## ССР
Форма № 1
| Заказчик | Военно-патриотический парк культуры и отдыха Республики Башкортостан "Патриот"
(наименование организации)
"Утвержден" "___"______________________2024г
| Сводный сметный расчет в сумме |  | 4000 | тыс. руб.
В том числе возвратных сумм тыс. руб.
по объекту: Военно-патриотический парк культуры и отдыха Республики Башкортостан "Патриот"
(ссылка на документ об утверждении)
СВОДНЫЙ СМЕТНЫЙ РАСЧЕТ СТОИМОСТИ СТРОИТЕЛЬСТВА № ССРСС-
Сети (вода, Канализация, Электрика) в пионерском лагере Орленок Стерлибашевского района РБ
(наименование стройки)
Составлен(а) в базисном (текущем) уровне цен
№ п/п | Номера сметных расчетов и смет | Наименование глав, объектов, работ и затрат | Сметная стоимость, тыс. руб. |  |  |  | Общая сметная стоимость, тыс. руб.
|  |  | строитель- ных работ | монтажных работ | оборудования | прочих затрат
1 | 2 | 3 | 4 | 5 | 6 | 7 | 8
Глава 6. Наружные сети и сооружения водоснабжения, водоотведения, теплоснабжения и газоснабжения
1 | 04-01-01 | Благоустройство (платц) | 3333.3333 |  |  |  | 3333.3333
| Итого по Глава 6. Наружные сети и сооружения водоснабжения, водоотведения, теплоснабжения и газоснабжения |  | 3333.3333 |  |  |  | 3333.3333
| Итого по Главам 1-7 |  | 3333.3333 |  |  |  | 3333.3333
Налоги и обязательные платежи
2 | № 303-ФЗ от 3.08.2018 | НДС - 20% | 666.6667 |  |  |  | 666.6667
| Итого "Налоги и обязательные платежи" |  | 666.6667 |  |  |  | 666.6667
| Итого по сводному расчету |  | 4000 |  |  |  | 4000
Руководитель проектной организации
[подпись (инициалы, фамилия)]
Главный инженер проекта
[подпись (инициалы, фамилия)]
Начальник
[подпись (инициалы, фамилия)]
Заказчик
[должность, подпись (инициалы, фамилия)]

## ЛСР
Приложение № 2
Утверждено приказом № 421 от 4 августа 2020 г. Минстроя РФ в редакции приказа № 557 от 7 июля 2022 г.
СОГЛАСОВАНО: | [9 empty] | УТВЕРЖДАЮ:
"____" ________________ 2024 года | [12 empty] | "____" ________________ 2024 года
Наименование программного продукта | [5 empty] | ГРАНД-Смета, версия 2023.3
Наименование редакции сметных нормативов | [5 empty] | «Территориальные единичные расценки на строительные и специальные строительные работы. ТЕР 81-02-2001. Республика Башкортостан. Изменения в территориальные единичные расценки на строительные и специальные строительные работы» | [9 empty] | «Территориальные единичные расценки на строительные и специальные строительные работы. ТЕР 81-02-2001. Республика Башкортостан. Изменения в территориальные единичные расценки на строительные и специальные строительные работы»
Реквизиты приказа Минстроя России об утверждении дополнений и изменений к сметным нормативам | [5 empty] | Приказы Минстроя России от 12.11.2014 № 703/пр, от 01.06.2016 № 375/пр, 376/пр, 377/пр, 378/пр, 379/пр, 380/пр, от 21.06.2016 № 433/пр, 434/пр, от 28.02.2017 № 579/пр, 580/пр, 581/пр, 582/пр, 583/пр, 584/пр, 585/пр, 586/пр, 587/пр, 588/пр | [7 empty] | Реквизиты приказа Минстроя России об утверждении дополнений и изменений к сметным нормативам | Приказы Минстроя России от 12.11.2014 № 703/пр, от 01.06.2016 № 375/пр, 376/пр, 377/пр, 378/пр, 379/пр, 380/пр, от 21.06.2016 № 433/пр, 434/пр, от 28.02.2017 № 579/пр, 580/пр, 581/пр, 582/пр, 583/пр, 584/пр, 585/пр, 586/пр, 587/пр, 588/пр |  | Приказы Минстроя России от 12.11.2014 № 703/пр, от 01.06.2016 № 375/пр, 376/пр, 377/пр, 378/пр, 379/пр, 380/пр, от 21.06.2016 № 433/пр, 434/пр, от 28.02.2017 № 579/пр, 580/пр, 581/пр, 582/пр, 583/пр, 584/пр, 585/пр, 586/пр, 587/пр, 588/пр
Реквизиты письма Минстроя России об индексах изменения сметной стоимости строительства, включаемые в федеральный реестр сметных нормативов и размещаемые в федеральной государственной информационной системе ценообразования в строительстве, подготовленного в соответствии пунктом 85 Методики расчета индексов изменения сметной стоимости строительства, утвержденной приказом Министерства строительства и жилищно-коммунального хозяйства Российской Федерации от 5 июня 2019 г. № 326/пр¹ | [5 empty] | Письмо Минстроя России от 05.03.2024 № 12389-АЛ/09 | [7 empty] | Реквизиты письма Минстроя России об индексах изменения сметной стоимости строительства, включаемые в федеральный реестр сметных нормативов и размещаемые в федеральной государственной информационной системе ценообразования в строительстве, подготовленного в соответствии пунктом 85 Методики расчета индексов изменения сметной стоимости строительства, утвержденной приказом Министерства строительства и жилищно-коммунального хозяйства Российской Федерации от 5 июня 2019 г. № 326/пр¹ | Письмо Минстроя России от 05.03.2024 № 12389-АЛ/09 |  |  | Письмо Минстроя России от 05.03.2024 № 12389-АЛ/09
Реквизиты нормативного правового акта об утверждении оплаты труда, утверждаемый в соответствии с пунктом 22(1) Правилами мониторинга цен, утвержденными постановлением Правительства Российской Федерации от 23 декабря 2016 г. № 1452 | [5 empty] | Приказ государственного комитета Республики Башкортостан по строительству и архитектуре от 06.02.2023 г. №47 | [7 empty] | Реквизиты нормативного правового акта об утверждении оплаты труда, утверждаемый в соответствии с пунктом 22(1) Правилами мониторинга цен, утвержденными постановлением Правительства Российской Федерации от 23 декабря 2016 г. № 1452 | Приказ государственного комитета Республики Башкортостан по строительству и архитектуре от 06.02.2023 г. №47 |  |  |  | Приказ государственного комитета Республики Башкортостан по строительству и архитектуре от 06.02.2023 г. №47
Наименование субъекта Российской Федерации | [5 empty] | 2. Республика Башкортостан | [13 empty] | 2. Республика Башкортостан
Наименование зоны субъекта Российской Федерации
"Военно-патриотический парк культуры и отдыха Республики Башкортостан "Патриот"имени героя Российской Федерации Серафимова Максима Владимировича"
(наименование стройки)
Спальные корпуса №1, №2
(наименование объекта капитального строительства)
ЛОКАЛЬНЫЙ СМЕТНЫЙ РАСЧЕТ (СМЕТА) № 04-01-01
Сети (вода, Канализация, Электрика) в пионерском лагере Орленок Стерлибашевского района РБ | [22 empty] | Электроосвещение ЭО
(наименование работ и затрат)
Составлен | базисно-индексным | методом
Основание
(проектная и (или) иная техническая документация)
Составлен(а) в текущем (базисном) уровне цен |  |  | I квартал 2024 года (01.01.2000) | [20 empty] | I квартал 2024 года (01.01.2000)
Сметная стоимость |  | 4000 | (457,18) | тыс.руб.
в том числе:
| строительных работ | 3062.3 | (324,73) | тыс.руб. |  | Средства на оплату труда рабочих |  |  |  |  | 331.88 | (16,99) | тыс.руб.
| монтажных работ | 271.03 | (56,25) | тыс.руб. |  | Нормативные затраты труда рабочих |  |  |  |  | 1516.92 |  | чел.час.
| оборудования | 0 | (0) | тыс.руб. |  | Нормативные затраты труда машинистов |  |  |  |  | 183.98 |  | чел.час.
| прочих затрат | 0 | (0) | тыс.руб.
№ п/п | Обоснование | Наименование работ и затрат |  |  | Единица измерения | Количество |  |  | Сметная стоимость в базисном уровне цен (в текущем уровне цен (гр. 8) для ресурсов, отсутствующих в ФРСН), руб. |  |  | Индексы | Сметная стоимость в текущем уровне цен, руб.
[6 empty] | на единицу | коэффициенты | всего с учетом коэффициентов | на единицу | коэффициенты | всего
1 | 2 | 3 |  |  | 4 | 5 | 6 | 7 | 8 | 9 | 10 | 11 | 12
Раздел 1. Земляные работы | [24 empty] | Раздел 1. Земляные работы
1 | ТЕР01-01-009-23 | Разработка траншей экскаватором «обратная лопата» с ковшом вместимостью 0,25 м3, группа грунтов: 2 |  |  | 4: 1000 м3 грунта; 5: 0.1272; 6: 1; 7: 0.1272 | [12 empty] | Разработка траншей экскаватором «обратная лопата» с ковшом вместимостью 0,25 м3, группа грунтов: 2
|  | Объем=127,2 / 1000 | [24 empty] | Объем=127,2 / 1000
| 2 | ЭМ |  |  | 8: 4349.95; 10: 553.31; 12: 553.31 | [14 empty] | ЭМ
| 3 | в т.ч. ОТм |  |  | 8: 744.46; 10: 94.7; 12: 94.7 | [14 empty] | в т.ч. ОТм
|  | ЗТм |  |  | 4: чел.-ч; 5: 53.1; 7: 6.7543 | [15 empty] | ЗТм
|  | Итого по расценке |  |  | 8: 4349.95; 10: 553.31; 12: 553.31 | [16 empty] | Итого по расценке
|  | ФОТ |  |  | 10: 94.7; 12: 94.7 | [15 empty] | ФОТ
| Пр/812-001.1-1 | НР Земляные работы, выполняемые механизированным способом |  |  | 4: %; 5: 92; 7: 92; 10: 87.12; 12: 87.12 | [15 empty] | НР Земляные работы, выполняемые механизированным способом
| Пр/774-001.1 | СП Земляные работы, выполняемые механизированным способом |  |  | 4: %; 5: 46; 7: 46; 10: 43.56; 12: 43.56 | [15 empty] | СП Земляные работы, выполняемые механизированным способом
|  | Всего по позиции |  |  | 10: 683.99; 12: 683.99 | [17 empty] | Всего по позиции
2 | ТЕРм08-02-142-01 | Устройство постели при одном кабеле в траншее |  |  | 4: 100 м кабеля; 5: 3.03; 6: 1; 7: 3.03 | [12 empty] | Устройство постели при одном кабеле в траншее
|  | Объем=303 / 100 | [24 empty] | Объем=303 / 100
| 1 | ОТ |  |  | 8: 64.45; 10: 195.28; 12: 195.28 | [14 empty] | ОТ
| 2 | ЭМ |  |  | 8: 342.19; 10: 1036.84; 12: 1036.84 | [14 empty] | ЭМ
| 4 | М |  |  | 8: 1.29; 10: 3.91; 11: 5.52; 12: 21.58 | [14 empty] | М
|  | ЗТ |  |  | 4: чел.-ч; 5: 5.3; 7: 16.059 | [15 empty] | ЗТ
|  | Итого по расценке |  |  | 8: 407.93; 10: 1236.03; 12: 1253.7 | [16 empty] | Итого по расценке
|  | ФОТ |  |  | 10: 195.28; 12: 195.28 | [15 empty] | ФОТ
| Пр/812-049.3-1 | НР Электротехнические установки на других объектах |  |  | 4: %; 5: 97; 7: 97; 10: 189.42; 12: 189.42 | [15 empty] | НР Электротехнические установки на других объектах
| Пр/774-049.3 | СП Электротехнические установки на других объектах |  |  | 4: %; 5: 51; 7: 51; 10: 99.59; 12: 99.59 | [15 empty] | СП Электротехнические установки на других объектах
|  | Всего по позиции |  |  | 10: 1525.04; 12: 1542.71 | [17 empty] | Всего по позиции
3 | ТССЦ-408-0359 | Песок несортированный |  |  | м3 | 18.2 | 1 | 18.2 | 132.12 |  | 2404.58 | 5.52 | 13273.28 | [12 empty] | Песок несортированный
|  | (Наружные сети водопровода, канализации, теплоснабжения, газопровода) | [29 empty] | (Наружные сети водопровода, канализации, теплоснабжения, газопровода)
|  | Всего по позиции |  |  | 10: 2404.58; 12: 13273.28 | [17 empty] | Всего по позиции
4 | ТЕР01-02-061-01 | Засыпка вручную траншей, пазух котлованов и ям, группа грунтов: 1 |  |  | 4: 100 м3 грунта; 5: 0.364; 6: 1; 7: 0.364 | [12 empty] | Засыпка вручную траншей, пазух котлованов и ям, группа грунтов: 1
|  | Объем=36,4 / 100 | [24 empty] | Объем=36,4 / 100
| 1 | ОТ |  |  | 8: 838.98; 10: 305.39; 12: 305.39 | [14 empty] | ОТ
|  | ЗТ |  |  | 4: чел.-ч; 5: 88.5; 7: 32.214 | [15 empty] | ЗТ
|  | Итого по расценке |  |  | 8: 838.98; 10: 305.39; 12: 305.39 | [16 empty] | Итого по расценке
|  | ФОТ |  |  | 10: 305.39; 12: 305.39 | [15 empty] | ФОТ
| Пр/812-001.2-1 | НР Земляные работы, выполняемые ручным способом |  |  | 4: %; 5: 89; 7: 89; 10: 271.8; 12: 271.8 | [15 empty] | НР Земляные работы, выполняемые ручным способом
| Пр/774-001.2 | СП Земляные работы, выполняемые ручным способом |  |  | 4: %; 5: 40; 7: 40; 10: 122.16; 12: 122.16 | [15 empty] | СП Земляные работы, выполняемые ручным способом
|  | Всего по позиции |  |  | 10: 699.35; 12: 699.35 | [17 empty] | Всего по позиции
5 | ТССЦ-408-0359 | Песок несортированный |  |  | м3 | 40.04 | 1 | 40.04 | 132.12 |  | 5290.08 | 5.52 | 29201.24 | [12 empty] | Песок несортированный
|  | (Земляные работы, выполняемые ручным способом) | [29 empty] | (Земляные работы, выполняемые ручным способом)
|  | Объем=36,4*1,1 | [24 empty] | Объем=36,4*1,1
|  | Всего по позиции |  |  | 10: 5290.08; 12: 29201.24 | [17 empty] | Всего по позиции
6 | ТЕР01-01-034-05 | Засыпка траншей и котлованов с перемещением грунта до 5 м бульдозерами мощностью: 121 кВт (165 л.с.), группа грунтов 2 |  |  | 4: 1000 м3 грунта; 5: 0.073; 6: 1; 7: 0.073 | [12 empty] | Засыпка траншей и котлованов с перемещением грунта до 5 м бульдозерами мощностью: 121 кВт (165 л.с.), группа грунтов 2
|  | Объем=73,0 / 1000 | [24 empty] | Объем=73,0 / 1000
| 2 | ЭМ |  |  | 8: 422.1; 10: 30.81; 12: 30.81 | [14 empty] | ЭМ
| 3 | в т.ч. ОТм |  |  | 8: 44.91; 10: 3.28; 12: 3.28 | [14 empty] | в т.ч. ОТм
|  | ЗТм |  |  | 4: чел.-ч; 5: 2.75; 7: 0.20075 | [15 empty] | ЗТм
|  | Итого по расценке |  |  | 8: 422.1; 10: 30.81; 12: 30.81 | [16 empty] | Итого по расценке
|  | ФОТ |  |  | 10: 3.28; 12: 3.28 | [15 empty] | ФОТ
| Пр/812-001.1-1 | НР Земляные работы, выполняемые механизированным способом |  |  | 4: %; 5: 92; 7: 92; 10: 3.02; 12: 3.02 | [15 empty] | НР Земляные работы, выполняемые механизированным способом
| Пр/774-001.1 | СП Земляные работы, выполняемые механизированным способом |  |  | 4: %; 5: 46; 7: 46; 10: 1.51; 12: 1.51 | [15 empty] | СП Земляные работы, выполняемые механизированным способом
|  | Всего по позиции |  |  | 10: 35.34; 12: 35.34 | [17 empty] | Всего по позиции
7 | ТЕР01-02-005-01 | Уплотнение грунта пневматическими трамбовками, группа грунтов: 1-2 |  |  | 4: 100 м3 уплотненного грунта; 5: 0.73; 6: 1; 7: 0.73 | [12 empty] | Уплотнение грунта пневматическими трамбовками, группа грунтов: 1-2
|  | Объем=73,0 / 100 | [24 empty] | Объем=73,0 / 100
| 1 | ОТ |  |  | 8: 135.07; 10: 98.6; 12: 98.6 | [14 empty] | ОТ
| 2 | ЭМ |  |  | 8: 207.11; 10: 151.19; 12: 151.19 | [14 empty] | ЭМ
| 3 | в т.ч. ОТм |  |  | 8: 36.97; 10: 26.99; 12: 26.99 | [14 empty] | в т.ч. ОТм
|  | ЗТ |  |  | 4: чел.-ч; 5: 12.53; 7: 9.1469 | [15 empty] | ЗТ
|  | ЗТм |  |  | 4: чел.-ч; 5: 3.04; 7: 2.2192 | [15 empty] | ЗТм
|  | Итого по расценке |  |  | 8: 342.18; 10: 249.79; 12: 249.79 | [16 empty] | Итого по расценке
|  | ФОТ |  |  | 10: 125.59; 12: 125.59 | [15 empty] | ФОТ
| Пр/812-001.1-1 | НР Земляные работы, выполняемые механизированным способом |  |  | 4: %; 5: 92; 7: 92; 10: 115.54; 12: 115.54 | [15 empty] | НР Земляные работы, выполняемые механизированным способом
| Пр/774-001.1 | СП Земляные работы, выполняемые механизированным способом |  |  | 4: %; 5: 46; 7: 46; 10: 57.77; 12: 57.77 | [15 empty] | СП Земляные работы, выполняемые механизированным способом
|  | Всего по позиции |  |  | 10: 423.1; 12: 423.1 | [17 empty] | Всего по позиции
8 | ТЕРм10-06-048-05 | Прокладка волоконно-оптических кабелей в траншее (ленты сигнальной) |  |  | 4: 1 км кабеля; 5: 0.303; 6: 1; 7: 0.303 | [12 empty] | Прокладка волоконно-оптических кабелей в траншее (ленты сигнальной)
|  | Объем=303/1000 | [24 empty] | Объем=303/1000
| ОП п.1.10.98 | Прокладка опознавательной ленты ПЗ=0,3 (ОЗП=0,3; ЭМ=0,3 к расх.; ЗПМ=0,3; МАТ=0,3 к расх.; ТЗ=0,3; ТЗМ=0,3) | [30 empty] | Прокладка опознавательной ленты ПЗ=0,3 (ОЗП=0,3; ЭМ=0,3 к расх.; ЗПМ=0,3; МАТ=0,3 к расх.; ТЗ=0,3; ТЗМ=0,3)
| 1 | ОТ |  |  | 8: 292.56; 9: 0.3; 10: 26.59; 12: 26.59 | [14 empty] | ОТ
| 2 | ЭМ |  |  | 8: 2045.43; 9: 0.3; 10: 185.93; 12: 185.93 | [14 empty] | ЭМ
| 3 | в т.ч. ОТм |  |  | 8: 136.87; 9: 0.3; 10: 12.44; 12: 12.44 | [14 empty] | в т.ч. ОТм
| 4 | М |  |  | 8: 5.85; 9: 0.3; 10: 0.53; 11: 5.52; 12: 2.93 | [14 empty] | М
|  | ЗТ |  |  | 4: чел.-ч; 5: 23; 6: 0.3; 7: 2.0907 | [15 empty] | ЗТ
|  | ЗТм |  |  | 4: чел.-ч; 5: 9.04; 6: 0.3; 7: 0.82174 | [15 empty] | ЗТм
|  | Итого по расценке |  |  | 8: 2343.84; 10: 213.05; 12: 215.45 | [16 empty] | Итого по расценке
|  | ФОТ |  |  | 10: 39.03; 12: 39.03 | [15 empty] | ФОТ
| Пр/812-018.0-1 | НР Наружные сети водопровода, канализации, теплоснабжения, газопровода |  |  | 4: %; 5: 117; 7: 117; 10: 45.67; 12: 45.67 | [15 empty] | НР Наружные сети водопровода, канализации, теплоснабжения, газопровода
| Пр/774-018.0 | СП Наружные сети водопровода, канализации, теплоснабжения, газопровода |  |  | 4: %; 5: 74; 7: 74; 10: 28.88; 12: 28.88 | [15 empty] | СП Наружные сети водопровода, канализации, теплоснабжения, газопровода
|  | Всего по позиции |  |  | 10: 287.6; 12: 290 | [17 empty] | Всего по позиции
9 | ТССЦ-101-6895 | Лента сигнальная «Электро» с логотипом «Осторожно кабель» ЛСЭ-300 (100 мх300 мм) |  |  | шт. | 3.03 | 1 | 3.03 | 407.05 |  | 1233.36 | 5.52 | 6808.15 | [12 empty] | Лента сигнальная «Электро» с логотипом «Осторожно кабель» ЛСЭ-300 (100 мх300 мм)
|  | (Наружные сети водопровода, канализации, теплоснабжения, газопровода) | [29 empty] | (Наружные сети водопровода, канализации, теплоснабжения, газопровода)
|  | Объем=303/100 | [24 empty] | Объем=303/100
|  | Всего по позиции |  |  | 10: 1233.36; 12: 6808.15 | [17 empty] | Всего по позиции
Прокладка кабеля | [33 empty] | Прокладка кабеля
10 | ТЕР34-02-003-01 | Устройство трубопроводов из полиэтиленовых труб: до 2 отверстий |  |  | 4: 1 канало-километр трубопровода; 5: 0.303; 6: 1; 7: 0.303 | [12 empty] | Устройство трубопроводов из полиэтиленовых труб: до 2 отверстий
|  | Объем=303/1000 | [24 empty] | Объем=303/1000
| 1 | ОТ |  |  | 8: 1421.77; 10: 430.8; 12: 430.8 | [14 empty] | ОТ
| 4 | М |  |  | 8: 37585.54; 10: 11388.42; 11: 5.52; 12: 62864.08 | [14 empty] | М
|  | ЗТ |  |  | 4: чел.-ч; 5: 133; 7: 40.299 | [15 empty] | ЗТ
|  | Итого по расценке |  |  | 8: 39007.31; 10: 11819.22; 12: 63294.88 | [16 empty] | Итого по расценке
|  | ФОТ |  |  | 10: 430.8; 12: 430.8 | [15 empty] | ФОТ
| Пр/812-028.0-1 | НР Сооружения связи, радиовещания и телевидения |  |  | 4: %; 5: 98; 7: 98; 10: 422.18; 12: 422.18 | [15 empty] | НР Сооружения связи, радиовещания и телевидения
| Пр/774-028.0 | СП Сооружения связи, радиовещания и телевидения |  |  | 4: %; 5: 58; 7: 58; 10: 249.86; 12: 249.86 | [15 empty] | СП Сооружения связи, радиовещания и телевидения
|  | Всего по позиции |  |  | 10: 12491.26; 12: 63966.92 | [17 empty] | Всего по позиции
11 | 507-0546 | Трубы полиэтиленовые низкого давления (ПНД) с наружным диаметром 110 мм |  |  | м | -303 | 1 | -303 | 37.46 |  | -11350.38 | 5.52 | -62654.1 | [12 empty] | Трубы полиэтиленовые низкого давления (ПНД) с наружным диаметром 110 мм
|  | (Сооружения связи, радиовещания и телевидения) | [29 empty] | (Сооружения связи, радиовещания и телевидения)
|  | Всего по позиции |  |  | 10: -11350.38; 12: -62654.1 | [17 empty] | Всего по позиции
12 | ТССЦ-507-3685 | Труба напорная из полиэтилена PE 100 питьевая: ПЭ100 SDR17, размером 75х4,5 мм (ГОСТ 18599-2001, ГОСТ Р 52134-2003) |  |  | м | 303 | 1 | 303 | 63.81 |  | 19334.43 | 5.52 | 106726.05 | [12 empty] | Труба напорная из полиэтилена PE 100 питьевая: ПЭ100 SDR17, размером 75х4,5 мм (ГОСТ 18599-2001, ГОСТ Р 52134-2003)
|  | (Сооружения связи, радиовещания и телевидения) | [29 empty] | (Сооружения связи, радиовещания и телевидения)
|  | Всего по позиции |  |  | 10: 19334.43; 12: 106726.05 | [17 empty] | Всего по позиции
13 | ТЕРм08-02-148-01 | Кабель до 35 кВ в проложенных трубах, блоках и коробах, масса 1 м кабеля: до 1 кг |  |  | 4: 100 м кабеля; 5: 3.03; 6: 1; 7: 3.03 | [12 empty] | Кабель до 35 кВ в проложенных трубах, блоках и коробах, масса 1 м кабеля: до 1 кг
|  | Объем=303 / 100 | [24 empty] | Объем=303 / 100
| 1 | ОТ |  |  | 8: 120.63; 10: 365.51; 12: 365.51 | [14 empty] | ОТ
| 2 | ЭМ |  |  | 8: 56.46; 10: 171.07; 12: 171.07 | [14 empty] | ЭМ
| 3 | в т.ч. ОТм |  |  | 8: 3.27; 10: 9.91; 12: 9.91 | [14 empty] | в т.ч. ОТм
| 4 | М |  |  | 8: 38.12; 10: 115.5; 11: 5.52; 12: 637.56 | [14 empty] | М
|  | ЗТ |  |  | 4: чел.-ч; 5: 9.92; 7: 30.0576 | [15 empty] | ЗТ
|  | ЗТм |  |  | 4: чел.-ч; 5: 0.2; 7: 0.606 | [15 empty] | ЗТм
|  | Итого по расценке |  |  | 8: 215.21; 10: 652.08; 12: 1174.14 | [16 empty] | Итого по расценке
|  | ФОТ |  |  | 10: 375.42; 12: 375.42 | [15 empty] | ФОТ
| Пр/812-049.3-1 | НР Электротехнические установки на других объектах |  |  | 4: %; 5: 97; 7: 97; 10: 364.16; 12: 364.16 | [15 empty] | НР Электротехнические установки на других объектах
| Пр/774-049.3 | СП Электротехнические установки на других объектах |  |  | 4: %; 5: 51; 7: 51; 10: 191.46; 12: 191.46 | [15 empty] | СП Электротехнические установки на других объектах
|  | Всего по позиции |  |  | 10: 1207.7; 12: 1729.76 | [17 empty] | Всего по позиции
14 | ТССЦ-501-2439 | Кабель силовой с алюминиевыми жилами с изоляцией и оболочкой из ПВХ, не поддерживающий горение, бронированный, напряжением 0,66 кВ (ГОСТ 16442-80), марки: АВБбШв, с числом жил - 4 и сечением 16 мм2 |  |  | 1000 м | 0.30906 | 1 | 0.30906 | 20240.02 |  | 6255.38 | 5.52 | 34529.7 | [12 empty] | Кабель силовой с алюминиевыми жилами с изоляцией и оболочкой из ПВХ, не поддерживающий горение, бронированный, напряжением 0,66 кВ (ГОСТ 16442-80), марки: АВБбШв, с числом жил - 4 и сечением 16 мм2
|  | (Электротехнические установки на других объектах) | [29 empty] | (Электротехнические установки на других объектах)
|  | Объем=(303*1,02) / 1000 | [24 empty] | Объем=(303*1,02) / 1000
|  | Всего по позиции |  |  | 10: 6255.38; 12: 34529.7 | [17 empty] | Всего по позиции
Освещение | [33 empty] | Освещение
15 | ТЕР33-01-007-02 | Бурение котлованов на глубину бурения: до 3 м, 2 группа грунтов |  |  | 4: 1 котлован; 5: 8; 6: 1; 7: 8 | [12 empty] | Бурение котлованов на глубину бурения: до 3 м, 2 группа грунтов
| 1 | ОТ |  |  | 8: 12.52; 10: 100.16; 12: 100.16 | [14 empty] | ОТ
| 2 | ЭМ |  |  | 8: 128.25; 10: 1026; 12: 1026 | [14 empty] | ЭМ
| 3 | в т.ч. ОТм |  |  | 8: 15; 10: 120; 12: 120 | [14 empty] | в т.ч. ОТм
|  | ЗТ |  |  | 4: чел.-ч; 5: 1.03; 7: 8.24 | [15 empty] | ЗТ
|  | ЗТм |  |  | 4: чел.-ч; 5: 1.07; 7: 8.56 | [15 empty] | ЗТм
|  | Итого по расценке |  |  | 8: 140.77; 10: 1126.16; 12: 1126.16 | [16 empty] | Итого по расценке
|  | ФОТ |  |  | 10: 220.16; 12: 220.16 | [15 empty] | ФОТ
| Пр/812-027.0-1 | НР Линии электропередачи |  |  | 4: %; 5: 103; 7: 103; 10: 226.76; 12: 226.76 | [15 empty] | НР Линии электропередачи
| Пр/774-027.0 | СП Линии электропередачи |  |  | 4: %; 5: 60; 7: 60; 10: 132.1; 12: 132.1 | [15 empty] | СП Линии электропередачи
|  | Всего по позиции |  |  | 10: 1485.02; 12: 1485.02 | [17 empty] | Всего по позиции
16 | ТЕР06-01-015-06 | Установка стальных конструкций, остающихся в теле бетона |  |  | 4: 1 т; 5: 0.242; 6: 1; 7: 0.242 | [12 empty] | Установка стальных конструкций, остающихся в теле бетона
|  | Объем=242,0/1000 | [24 empty] | Объем=242,0/1000
| 1 | ОТ |  |  | 8: 563.37; 10: 136.34; 12: 136.34 | [14 empty] | ОТ
| 2 | ЭМ |  |  | 8: 516.93; 10: 125.1; 12: 125.1 | [14 empty] | ЭМ
| 3 | в т.ч. ОТм |  |  | 8: 28.58; 10: 6.92; 12: 6.92 | [14 empty] | в т.ч. ОТм
| 4 | М |  |  | 8: 83.96; 10: 20.32; 11: 5.52; 12: 112.17 | [14 empty] | М
|  | ЗТ |  |  | 4: чел.-ч; 5: 46.33; 7: 11.2119 | [15 empty] | ЗТ
|  | ЗТм |  |  | 4: чел.-ч; 5: 1.75; 7: 0.4235 | [15 empty] | ЗТм
|  | Итого по расценке |  |  | 8: 1164.26; 10: 281.76; 12: 373.61 | [16 empty] | Итого по расценке
|  | ФОТ |  |  | 10: 143.26; 12: 143.26 | [15 empty] | ФОТ
| Пр/812-006.0-1 | НР Бетонные и железобетонные монолитные конструкции и работы в строительстве |  |  | 4: %; 5: 102; 7: 102; 10: 146.13; 12: 146.13 | [15 empty] | НР Бетонные и железобетонные монолитные конструкции и работы в строительстве
| Пр/774-006.0 | СП Бетонные и железобетонные монолитные конструкции и работы в строительстве |  |  | 4: %; 5: 58; 7: 58; 10: 83.09; 12: 83.09 | [15 empty] | СП Бетонные и железобетонные монолитные конструкции и работы в строительстве
|  | Всего по позиции |  |  | 10: 510.98; 12: 602.83 | [17 empty] | Всего по позиции
17 | ТССЦ-201-0778 | Прочие индивидуальные сварные конструкции, масса сборочной единицы: до 0,1 т |  |  | т | 0.242 | 1 | 0.242 | 14076 |  | 3406.39 | 5.52 | 18803.27 | [12 empty] | Прочие индивидуальные сварные конструкции, масса сборочной единицы: до 0,1 т
|  | (Бетонные и железобетонные монолитные конструкции и работы в строительстве) | [29 empty] | (Бетонные и железобетонные монолитные конструкции и работы в строительстве)
|  | Объем=242,0/1000 | [24 empty] | Объем=242,0/1000
|  | Всего по позиции |  |  | 10: 3406.39; 12: 18803.27 | [17 empty] | Всего по позиции
18 | ТЕР05-01-009-01 | Заполнение бетоном полых свай и свай-оболочек диаметром: до 80 см |  |  | 4: 1 м3 бетона полости сваи; 5: 1.77; 6: 1; 7: 1.77 | [12 empty] | Заполнение бетоном полых свай и свай-оболочек диаметром: до 80 см
| 1 | ОТ |  |  | 8: 62.38; 10: 110.41; 12: 110.41 | [14 empty] | ОТ
| 2 | ЭМ |  |  | 8: 218.79; 10: 387.26; 12: 387.26 | [14 empty] | ЭМ
| 3 | в т.ч. ОТм |  |  | 8: 34.46; 10: 60.99; 12: 60.99 | [14 empty] | в т.ч. ОТм
| 4 | М |  |  | 8: 581.79; 10: 1029.77; 11: 5.52; 12: 5684.33 | [14 empty] | М
|  | ЗТ |  |  | 4: чел.-ч; 5: 5.57; 7: 9.8589 | [15 empty] | ЗТ
|  | ЗТм |  |  | 4: чел.-ч; 5: 2.11; 7: 3.7347 | [15 empty] | ЗТм
|  | Итого по расценке |  |  | 8: 862.96; 10: 1527.44; 12: 6182 | [16 empty] | Итого по расценке
|  | ФОТ |  |  | 10: 171.4; 12: 171.4 | [15 empty] | ФОТ
| Пр/812-005.1-1 | НР Свайные работы |  |  | 4: %; 5: 117; 7: 117; 10: 200.54; 12: 200.54 | [15 empty] | НР Свайные работы
| Пр/774-005.1 | СП Свайные работы |  |  | 4: %; 5: 70; 7: 70; 10: 119.98; 12: 119.98 | [15 empty] | СП Свайные работы
|  | Всего по позиции |  |  | 10: 1847.96; 12: 6502.52 | [17 empty] | Всего по позиции
19 | 401-0006 | Бетон тяжелый, класс: В15 (М200) |  |  | м3 | -1.8054 | 1 | -1.8054 | 416.33 |  | -751.64 | 5.52 | -4149.05 | [12 empty] | Бетон тяжелый, класс: В15 (М200)
|  | (Свайные работы) | [29 empty] | (Свайные работы)
|  | Всего по позиции |  |  | 10: -751.64; 12: -4149.05 | [17 empty] | Всего по позиции
20 | ТССЦ-401-0009 | Бетон тяжелый, класс: В25 (М350) |  |  | м3 | 1.8054 | 1 | 1.8054 | 499.97 |  | 902.65 | 5.52 | 4982.63 | [12 empty] | Бетон тяжелый, класс: В25 (М350)
|  | (Сооружения связи, радиовещания и телевидения) | [29 empty] | (Сооружения связи, радиовещания и телевидения)
|  | Объем=1,77*1,02 | [24 empty] | Объем=1,77*1,02
|  | Всего по позиции |  |  | 10: 902.65; 12: 4982.63 | [17 empty] | Всего по позиции
21 | ТЕР33-01-016-01 | Установка стальных опор промежуточных: свободностоящих, одностоечных массой до 2 т |  |  | 4: 1 т опор; 5: 1.2; 6: 1; 7: 1.2 | [12 empty] | Установка стальных опор промежуточных: свободностоящих, одностоечных массой до 2 т
| 1 | ОТ |  |  | 8: 359.34; 10: 431.21; 12: 431.21 | [14 empty] | ОТ
| 2 | ЭМ |  |  | 8: 1637.44; 10: 1964.93; 12: 1964.93 | [14 empty] | ЭМ
| 3 | в т.ч. ОТм |  |  | 8: 120.84; 10: 145.01; 12: 145.01 | [14 empty] | в т.ч. ОТм
| 4 | М |  |  | 8: 10718.59; 10: 12862.31; 11: 5.52; 12: 70999.95 | [14 empty] | М
|  | ЗТ |  |  | 4: чел.-ч; 5: 29.12; 7: 34.944 | [15 empty] | ЗТ
|  | ЗТм |  |  | 4: чел.-ч; 5: 8.45; 7: 10.14 | [15 empty] | ЗТм
|  | Итого по расценке |  |  | 8: 12715.37; 10: 15258.45; 12: 73396.09 | [16 empty] | Итого по расценке
|  | ФОТ |  |  | 10: 576.22; 12: 576.22 | [15 empty] | ФОТ
| Пр/812-027.0-1 | НР Линии электропередачи |  |  | 4: %; 5: 103; 7: 103; 10: 593.51; 12: 593.51 | [15 empty] | НР Линии электропередачи
| Пр/774-027.0 | СП Линии электропередачи |  |  | 4: %; 5: 60; 7: 60; 10: 345.73; 12: 345.73 | [15 empty] | СП Линии электропередачи
|  | Всего по позиции |  |  | 10: 16197.69; 12: 74335.33 | [17 empty] | Всего по позиции
22 | 201-0813 | Опоры стальные |  |  | т | -1.236 | 1 | -1.236 | 10406.4 |  | -12862.31 | 5.52 | -70999.95 | [12 empty] | Опоры стальные
|  | (Линии электропередачи) | [29 empty] | (Линии электропередачи)
|  | Всего по позиции |  |  | 10: -12862.31; 12: -70999.95 | [17 empty] | Всего по позиции
23 | ТССЦ-201-1000 | Опоры оцинкованные |  |  | т | 1.236 | 1 | 1.236 | 16766 |  | 20722.78 | 5.52 | 114389.75 | [12 empty] | Опоры оцинкованные
|  | (Линии электропередачи) | [29 empty] | (Линии электропередачи)
|  | Объем=1,2*1,03 | [24 empty] | Объем=1,2*1,03
|  | Всего по позиции |  |  | 10: 20722.78; 12: 114389.75 | [17 empty] | Всего по позиции
24 | ТЕРм08-02-412-02 | Затягивание провода в проложенные трубы и металлические рукава первого одножильного или многожильного в общей оплетке, суммарное сечение: до 6 мм2 |  |  | 4: 100 м; 5: 0.64; 6: 1; 7: 0.64 | [12 empty] | Затягивание провода в проложенные трубы и металлические рукава первого одножильного или многожильного в общей оплетке, суммарное сечение: до 6 мм2
|  | Объем=64,0 / 100 | [24 empty] | Объем=64,0 / 100
| 1 | ОТ |  |  | 8: 64.09; 10: 41.02; 12: 41.02 | [14 empty] | ОТ
| 2 | ЭМ |  |  | 8: 4.31; 10: 2.76; 12: 2.76 | [14 empty] | ЭМ
| 3 | в т.ч. ОТм |  |  | 8: 0.33; 10: 0.21; 12: 0.21 | [14 empty] | в т.ч. ОТм
| 4 | М |  |  | 8: 15.11; 10: 9.67; 11: 5.52; 12: 53.38 | [14 empty] | М
|  | ЗТ |  |  | 4: чел.-ч; 5: 5.39; 7: 3.4496 | [15 empty] | ЗТ
|  | ЗТм |  |  | 4: чел.-ч; 5: 0.02; 7: 0.0128 | [15 empty] | ЗТм
|  | Итого по расценке |  |  | 8: 83.51; 10: 53.45; 12: 97.16 | [16 empty] | Итого по расценке
|  | ФОТ |  |  | 10: 41.23; 12: 41.23 | [15 empty] | ФОТ
| Пр/812-049.3-1 | НР Электротехнические установки на других объектах |  |  | 4: %; 5: 97; 7: 97; 10: 39.99; 12: 39.99 | [15 empty] | НР Электротехнические установки на других объектах
| Пр/774-049.3 | СП Электротехнические установки на других объектах |  |  | 4: %; 5: 51; 7: 51; 10: 21.03; 12: 21.03 | [15 empty] | СП Электротехнические установки на других объектах
|  | Всего по позиции |  |  | 10: 114.47; 12: 158.18 | [17 empty] | Всего по позиции
25 | ТССЦ-501-8190 | Кабель силовой с медными жилами с поливинилхлоридной изоляцией в поливинилхлоридной оболочке без защитного покрова: ВВГ, напряжением 0,66 кВ, число жил - 3 и сечением 1,5 мм2 |  |  | 1000 м | 0.06528 | 1 | 0.06528 | 5257.5 |  | 343.21 | 5.52 | 1894.52 | [12 empty] | Кабель силовой с медными жилами с поливинилхлоридной изоляцией в поливинилхлоридной оболочке без защитного покрова: ВВГ, напряжением 0,66 кВ, число жил - 3 и сечением 1,5 мм2
|  | (Электротехнические установки на других объектах) | [29 empty] | (Электротехнические установки на других объектах)
|  | Объем=(64,0*1,02) / 1000 | [24 empty] | Объем=(64,0*1,02) / 1000
|  | Всего по позиции |  |  | 10: 343.21; 12: 1894.52 | [17 empty] | Всего по позиции
26 | ТЕРм08-02-363-01 | Кронштейны специальные на опорах для светильников сварные металлические, количество рожков: 1 |  |  | 4: 1 шт.; 5: 3; 6: 1; 7: 3 | [12 empty] | Кронштейны специальные на опорах для светильников сварные металлические, количество рожков: 1
| 1 | ОТ |  |  | 8: 33.69; 10: 101.07; 12: 101.07 | [14 empty] | ОТ
| 2 | ЭМ |  |  | 8: 125.48; 10: 376.44; 12: 376.44 | [14 empty] | ЭМ
| 3 | в т.ч. ОТм |  |  | 8: 17.64; 10: 52.92; 12: 52.92 | [14 empty] | в т.ч. ОТм
| 4 | М |  |  | 8: 17.71; 10: 53.13; 11: 5.52; 12: 293.28 | [14 empty] | М
|  | ЗТ |  |  | 4: чел.-ч; 5: 2.73; 7: 8.19 | [15 empty] | ЗТ
|  | ЗТм |  |  | 4: чел.-ч; 5: 1.08; 7: 3.24 | [15 empty] | ЗТм
|  | Итого по расценке |  |  | 8: 176.88; 10: 530.64; 12: 770.79 | [16 empty] | Итого по расценке
|  | ФОТ |  |  | 10: 153.99; 12: 153.99 | [15 empty] | ФОТ
| Пр/812-049.3-1 | НР Электротехнические установки на других объектах |  |  | 4: %; 5: 97; 7: 97; 10: 149.37; 12: 149.37 | [15 empty] | НР Электротехнические установки на других объектах
| Пр/774-049.3 | СП Электротехнические установки на других объектах |  |  | 4: %; 5: 51; 7: 51; 10: 78.53; 12: 78.53 | [15 empty] | СП Электротехнические установки на других объектах
|  | Всего по позиции |  |  | 10: 758.54; 12: 998.69 | [17 empty] | Всего по позиции
27 | ТССЦ-201-1553 | Кронштейн однорожковый для установки на трубчатые и конические опоры для консольных светильников |  |  | шт. | 3 | 1 | 3 | 2211.56 |  | 6634.68 | 5.52 | 36623.43 | [12 empty] | Кронштейн однорожковый для установки на трубчатые и конические опоры для консольных светильников
|  | (Электротехнические установки на других объектах) | [29 empty] | (Электротехнические установки на других объектах)
|  | Всего по позиции |  |  | 10: 6634.68; 12: 36623.43 | [17 empty] | Всего по позиции
28 | ТЕРм08-02-363-02 | Кронштейны специальные на опорах для светильников сварные металлические, количество рожков: 2 |  |  | 4: 1 шт.; 5: 5; 6: 1; 7: 5 | [12 empty] | Кронштейны специальные на опорах для светильников сварные металлические, количество рожков: 2
| 1 | ОТ |  |  | 8: 44.92; 10: 224.6; 12: 224.6 | [14 empty] | ОТ
| 2 | ЭМ |  |  | 8: 147.19; 10: 735.95; 12: 735.95 | [14 empty] | ЭМ
| 3 | в т.ч. ОТм |  |  | 8: 20.74; 10: 103.7; 12: 103.7 | [14 empty] | в т.ч. ОТм
| 4 | М |  |  | 8: 24.14; 10: 120.7; 11: 5.52; 12: 666.26 | [14 empty] | М
|  | ЗТ |  |  | 4: чел.-ч; 5: 3.64; 7: 18.2 | [15 empty] | ЗТ
|  | ЗТм |  |  | 4: чел.-ч; 5: 1.27; 7: 6.35 | [15 empty] | ЗТм
|  | Итого по расценке |  |  | 8: 216.25; 10: 1081.25; 12: 1626.81 | [16 empty] | Итого по расценке
|  | ФОТ |  |  | 10: 328.3; 12: 328.3 | [15 empty] | ФОТ
| Пр/812-049.3-1 | НР Электротехнические установки на других объектах |  |  | 4: %; 5: 97; 7: 97; 10: 318.45; 12: 318.45 | [15 empty] | НР Электротехнические установки на других объектах
| Пр/774-049.3 | СП Электротехнические установки на других объектах |  |  | 4: %; 5: 51; 7: 51; 10: 167.43; 12: 167.43 | [15 empty] | СП Электротехнические установки на других объектах
|  | Всего по позиции |  |  | 10: 1567.13; 12: 2112.69 | [17 empty] | Всего по позиции
29 | ТССЦ-201-1556 | Кронштейн двухрожковый односторонний для установки на конусные опоры для консольных светильников |  |  | шт. | 5 | 1 | 5 | 2284.89 |  | 11424.45 | 5.52 | 63062.96 | [12 empty] | Кронштейн двухрожковый односторонний для установки на конусные опоры для консольных светильников
|  | (Электротехнические установки на других объектах) | [29 empty] | (Электротехнические установки на других объектах)
|  | Всего по позиции |  |  | 10: 11424.45; 12: 63062.96 | [17 empty] | Всего по позиции
30 | ТЕРм08-03-596-06 | Прожектор, отдельно устанавливаемый: на кронштейне, установленном на опоре, с лампой мощностью 1000 Вт |  |  | 4: 100 шт.; 5: 0.13; 6: 1; 7: 0.13 | [12 empty] | Прожектор, отдельно устанавливаемый: на кронштейне, установленном на опоре, с лампой мощностью 1000 Вт
|  | Объем=13 / 100 | [24 empty] | Объем=13 / 100
| 1 | ОТ |  |  | 8: 4083.02; 10: 530.79; 12: 530.79 | [14 empty] | ОТ
| 2 | ЭМ |  |  | 8: 12762.31; 10: 1659.1; 12: 1659.1 | [14 empty] | ЭМ
| 3 | в т.ч. ОТм |  |  | 8: 1785.36; 10: 232.1; 12: 232.1 | [14 empty] | в т.ч. ОТм
| 4 | М |  |  | 8: 1788.84; 10: 232.55; 11: 5.52; 12: 1283.68 | [14 empty] | М
|  | ЗТ |  |  | 4: чел.-ч; 5: 325.6; 7: 42.328 | [15 empty] | ЗТ
|  | ЗТм |  |  | 4: чел.-ч; 5: 109.33; 7: 14.2129 | [15 empty] | ЗТм
|  | Итого по расценке |  |  | 8: 18634.17; 10: 2422.44; 12: 3473.57 | [16 empty] | Итого по расценке
|  | ФОТ |  |  | 10: 762.89; 12: 762.89 | [15 empty] | ФОТ
| Пр/812-049.3-1 | НР Электротехнические установки на других объектах |  |  | 4: %; 5: 97; 7: 97; 10: 740; 12: 740 | [15 empty] | НР Электротехнические установки на других объектах
| Пр/774-049.3 | СП Электротехнические установки на других объектах |  |  | 4: %; 5: 51; 7: 51; 10: 389.07; 12: 389.07 | [15 empty] | СП Электротехнические установки на других объектах
|  | Всего по позиции |  |  | 10: 3551.51; 12: 4602.64 | [17 empty] | Всего по позиции
31 | ТССЦ-509-5449 | Светильник для наружного освещения консольный, с алюминиевым полированным отражателем |  |  | шт. | 13 | 1 | 13 | 1116.77 |  | 14518.01 | 5.52 | 80139.42 | [12 empty] | Светильник для наружного освещения консольный, с алюминиевым полированным отражателем
|  | (Электротехнические установки на других объектах) | [29 empty] | (Электротехнические установки на других объектах)
|  | Всего по позиции |  |  | 10: 14518.01; 12: 80139.42 | [17 empty] | Всего по позиции
|  | Итого по разделу 1 Земляные работы |  |  | 10: 110892.35; 12: 532800.37 | [21 empty] | Итого по разделу 1 Земляные работы
Раздел 2. ЭС | [24 empty] | Раздел 2. ЭС
32 | ТЕР01-01-009-23 | Разработка траншей экскаватором «обратная лопата» с ковшом вместимостью 0,25 м3, группа грунтов: 2 |  |  | 4: 1000 м3 грунта; 5: 0.047; 6: 1; 7: 0.047 | [12 empty] | Разработка траншей экскаватором «обратная лопата» с ковшом вместимостью 0,25 м3, группа грунтов: 2
|  | Объем=47,0 / 1000 | [24 empty] | Объем=47,0 / 1000
| 2 | ЭМ |  |  | 8: 4349.95; 10: 204.45; 12: 204.45 | [14 empty] | ЭМ
| 3 | в т.ч. ОТм |  |  | 8: 744.46; 10: 34.99; 12: 34.99 | [14 empty] | в т.ч. ОТм
|  | ЗТм |  |  | 4: чел.-ч; 5: 53.1; 7: 2.4957 | [15 empty] | ЗТм
|  | Итого по расценке |  |  | 8: 4349.95; 10: 204.45; 12: 204.45 | [16 empty] | Итого по расценке
|  | ФОТ |  |  | 10: 34.99; 12: 34.99 | [15 empty] | ФОТ
| Пр/812-001.1-1 | НР Земляные работы, выполняемые механизированным способом |  |  | 4: %; 5: 92; 7: 92; 10: 32.19; 12: 32.19 | [15 empty] | НР Земляные работы, выполняемые механизированным способом
| Пр/774-001.1 | СП Земляные работы, выполняемые механизированным способом |  |  | 4: %; 5: 46; 7: 46; 10: 16.1; 12: 16.1 | [15 empty] | СП Земляные работы, выполняемые механизированным способом
|  | Всего по позиции |  |  | 10: 252.74; 12: 252.74 | [17 empty] | Всего по позиции
33 | ТЕРм08-02-142-01 | Устройство постели при одном кабеле в траншее |  |  | 4: 100 м кабеля; 5: 1.12; 6: 1; 7: 1.12 | [12 empty] | Устройство постели при одном кабеле в траншее
|  | Объем=112,0 / 100 | [24 empty] | Объем=112,0 / 100
| 1 | ОТ |  |  | 8: 64.45; 10: 72.18; 12: 72.18 | [14 empty] | ОТ
| 2 | ЭМ |  |  | 8: 342.19; 10: 383.25; 12: 383.25 | [14 empty] | ЭМ
| 4 | М |  |  | 8: 1.29; 10: 1.44; 11: 5.52; 12: 7.95 | [14 empty] | М
|  | ЗТ |  |  | 4: чел.-ч; 5: 5.3; 7: 5.936 | [15 empty] | ЗТ
|  | Итого по расценке |  |  | 8: 407.93; 10: 456.87; 12: 463.38 | [16 empty] | Итого по расценке
|  | ФОТ |  |  | 10: 72.18; 12: 72.18 | [15 empty] | ФОТ
| Пр/812-049.3-1 | НР Электротехнические установки на других объектах |  |  | 4: %; 5: 97; 7: 97; 10: 70.01; 12: 70.01 | [15 empty] | НР Электротехнические установки на других объектах
| Пр/774-049.3 | СП Электротехнические установки на других объектах |  |  | 4: %; 5: 51; 7: 51; 10: 36.81; 12: 36.81 | [15 empty] | СП Электротехнические установки на других объектах
|  | Всего по позиции |  |  | 10: 563.69; 12: 570.2 | [17 empty] | Всего по позиции
34 | ТССЦ-408-0359 | Песок несортированный |  |  | м3 | 6.7 | 1 | 6.7 | 132.12 |  | 885.2 | 5.52 | 4886.3 | [12 empty] | Песок несортированный
|  | (Наружные сети водопровода, канализации, теплоснабжения, газопровода) | [29 empty] | (Наружные сети водопровода, канализации, теплоснабжения, газопровода)
|  | Всего по позиции |  |  | 10: 885.2; 12: 4886.3 | [17 empty] | Всего по позиции
35 | ТЕР01-02-061-01 | Засыпка вручную траншей, пазух котлованов и ям, группа грунтов: 1 |  |  | 4: 100 м3 грунта; 5: 0.134; 6: 1; 7: 0.134 | [12 empty] | Засыпка вручную траншей, пазух котлованов и ям, группа грунтов: 1
|  | Объем=13,4 / 100 | [24 empty] | Объем=13,4 / 100
| 1 | ОТ |  |  | 8: 838.98; 10: 112.42; 12: 112.42 | [14 empty] | ОТ
|  | ЗТ |  |  | 4: чел.-ч; 5: 88.5; 7: 11.859 | [15 empty] | ЗТ
|  | Итого по расценке |  |  | 8: 838.98; 10: 112.42; 12: 112.42 | [16 empty] | Итого по расценке
|  | ФОТ |  |  | 10: 112.42; 12: 112.42 | [15 empty] | ФОТ
| Пр/812-001.2-1 | НР Земляные работы, выполняемые ручным способом |  |  | 4: %; 5: 89; 7: 89; 10: 100.05; 12: 100.05 | [15 empty] | НР Земляные работы, выполняемые ручным способом
| Пр/774-001.2 | СП Земляные работы, выполняемые ручным способом |  |  | 4: %; 5: 40; 7: 40; 10: 44.97; 12: 44.97 | [15 empty] | СП Земляные работы, выполняемые ручным способом
|  | Всего по позиции |  |  | 10: 257.44; 12: 257.44 | [17 empty] | Всего по позиции
36 | ТССЦ-408-0359 | Песок несортированный |  |  | м3 | 14.74 | 1 | 14.74 | 132.12 |  | 1947.45 | 5.52 | 10749.92 | [12 empty] | Песок несортированный
|  | (Земляные работы, выполняемые ручным способом) | [29 empty] | (Земляные работы, выполняемые ручным способом)
|  | Объем=13,4*1,1 | [24 empty] | Объем=13,4*1,1
|  | Всего по позиции |  |  | 10: 1947.45; 12: 10749.92 | [17 empty] | Всего по позиции
37 | ТЕР01-01-034-05 | Засыпка траншей и котлованов с перемещением грунта до 5 м бульдозерами мощностью: 121 кВт (165 л.с.), группа грунтов 2 |  |  | 4: 1000 м3 грунта; 5: 0.027; 6: 1; 7: 0.027 | [12 empty] | Засыпка траншей и котлованов с перемещением грунта до 5 м бульдозерами мощностью: 121 кВт (165 л.с.), группа грунтов 2
|  | Объем=27,0 / 1000 | [24 empty] | Объем=27,0 / 1000
| 2 | ЭМ |  |  | 8: 422.1; 10: 11.4; 12: 11.4 | [14 empty] | ЭМ
| 3 | в т.ч. ОТм |  |  | 8: 44.91; 10: 1.21; 12: 1.21 | [14 empty] | в т.ч. ОТм
|  | ЗТм |  |  | 4: чел.-ч; 5: 2.75; 7: 0.07425 | [15 empty] | ЗТм
|  | Итого по расценке |  |  | 8: 422.1; 10: 11.4; 12: 11.4 | [16 empty] | Итого по расценке
|  | ФОТ |  |  | 10: 1.21; 12: 1.21 | [15 empty] | ФОТ
| Пр/812-001.1-1 | НР Земляные работы, выполняемые механизированным способом |  |  | 4: %; 5: 92; 7: 92; 10: 1.11; 12: 1.11 | [15 empty] | НР Земляные работы, выполняемые механизированным способом
| Пр/774-001.1 | СП Земляные работы, выполняемые механизированным способом |  |  | 4: %; 5: 46; 7: 46; 10: 0.56; 12: 0.56 | [15 empty] | СП Земляные работы, выполняемые механизированным способом
|  | Всего по позиции |  |  | 10: 13.07; 12: 13.07 | [17 empty] | Всего по позиции
38 | ТЕР01-02-005-01 | Уплотнение грунта пневматическими трамбовками, группа грунтов: 1-2 |  |  | 4: 100 м3 уплотненного грунта; 5: 0.27; 6: 1; 7: 0.27 | [12 empty] | Уплотнение грунта пневматическими трамбовками, группа грунтов: 1-2
|  | Объем=27,0 / 100 | [24 empty] | Объем=27,0 / 100
| 1 | ОТ |  |  | 8: 135.07; 10: 36.47; 12: 36.47 | [14 empty] | ОТ
| 2 | ЭМ |  |  | 8: 207.11; 10: 55.92; 12: 55.92 | [14 empty] | ЭМ
| 3 | в т.ч. ОТм |  |  | 8: 36.97; 10: 9.98; 12: 9.98 | [14 empty] | в т.ч. ОТм
|  | ЗТ |  |  | 4: чел.-ч; 5: 12.53; 7: 3.3831 | [15 empty] | ЗТ
|  | ЗТм |  |  | 4: чел.-ч; 5: 3.04; 7: 0.8208 | [15 empty] | ЗТм
|  | Итого по расценке |  |  | 8: 342.18; 10: 92.39; 12: 92.39 | [16 empty] | Итого по расценке
|  | ФОТ |  |  | 10: 46.45; 12: 46.45 | [15 empty] | ФОТ
| Пр/812-001.1-1 | НР Земляные работы, выполняемые механизированным способом |  |  | 4: %; 5: 92; 7: 92; 10: 42.73; 12: 42.73 | [15 empty] | НР Земляные работы, выполняемые механизированным способом
| Пр/774-001.1 | СП Земляные работы, выполняемые механизированным способом |  |  | 4: %; 5: 46; 7: 46; 10: 21.37; 12: 21.37 | [15 empty] | СП Земляные работы, выполняемые механизированным способом
|  | Всего по позиции |  |  | 10: 156.49; 12: 156.49 | [17 empty] | Всего по позиции
39 | ТЕРм10-06-048-05 | Прокладка волоконно-оптических кабелей в траншее (ленты сигнальной) |  |  | 4: 1 км кабеля; 5: 0.112; 6: 1; 7: 0.112 | [12 empty] | Прокладка волоконно-оптических кабелей в траншее (ленты сигнальной)
|  | Объем=112,0/1000 | [24 empty] | Объем=112,0/1000
| ОП п.1.10.98 | Прокладка опознавательной ленты ПЗ=0,3 (ОЗП=0,3; ЭМ=0,3 к расх.; ЗПМ=0,3; МАТ=0,3 к расх.; ТЗ=0,3; ТЗМ=0,3) | [30 empty] | Прокладка опознавательной ленты ПЗ=0,3 (ОЗП=0,3; ЭМ=0,3 к расх.; ЗПМ=0,3; МАТ=0,3 к расх.; ТЗ=0,3; ТЗМ=0,3)
| 1 | ОТ |  |  | 8: 292.56; 9: 0.3; 10: 9.83; 12: 9.83 | [14 empty] | ОТ
| 2 | ЭМ |  |  | 8: 2045.43; 9: 0.3; 10: 68.73; 12: 68.73 | [14 empty] | ЭМ
| 3 | в т.ч. ОТм |  |  | 8: 136.87; 9: 0.3; 10: 4.6; 12: 4.6 | [14 empty] | в т.ч. ОТм
| 4 | М |  |  | 8: 5.85; 9: 0.3; 10: 0.2; 11: 5.52; 12: 1.1 | [14 empty] | М
|  | ЗТ |  |  | 4: чел.-ч; 5: 23; 6: 0.3; 7: 0.7728 | [15 empty] | ЗТ
|  | ЗТм |  |  | 4: чел.-ч; 5: 9.04; 6: 0.3; 7: 0.30374 | [15 empty] | ЗТм
|  | Итого по расценке |  |  | 8: 2343.84; 10: 78.76; 12: 79.66 | [16 empty] | Итого по расценке
|  | ФОТ |  |  | 10: 14.43; 12: 14.43 | [15 empty] | ФОТ
| Пр/812-018.0-1 | НР Наружные сети водопровода, канализации, теплоснабжения, газопровода |  |  | 4: %; 5: 117; 7: 117; 10: 16.88; 12: 16.88 | [15 empty] | НР Наружные сети водопровода, канализации, теплоснабжения, газопровода
| Пр/774-018.0 | СП Наружные сети водопровода, канализации, теплоснабжения, газопровода |  |  | 4: %; 5: 74; 7: 74; 10: 10.68; 12: 10.68 | [15 empty] | СП Наружные сети водопровода, канализации, теплоснабжения, газопровода
|  | Всего по позиции |  |  | 10: 106.32; 12: 107.22 | [17 empty] | Всего по позиции
40 | ТССЦ-101-6895 | Лента сигнальная «Электро» с логотипом «Осторожно кабель» ЛСЭ-300 (100 мх300 мм) |  |  | шт. | 1.12 | 1 | 1.12 | 407.05 |  | 455.9 | 5.52 | 2516.57 | [12 empty] | Лента сигнальная «Электро» с логотипом «Осторожно кабель» ЛСЭ-300 (100 мх300 мм)
|  | (Наружные сети водопровода, канализации, теплоснабжения, газопровода) | [29 empty] | (Наружные сети водопровода, канализации, теплоснабжения, газопровода)
|  | Объем=112/100 | [24 empty] | Объем=112/100
|  | Всего по позиции |  |  | 10: 455.9; 12: 2516.57 | [17 empty] | Всего по позиции
Прокладка кабеля | [33 empty] | Прокладка кабеля
41 | ТЕР34-02-003-01 | Устройство трубопроводов из полиэтиленовых труб: до 2 отверстий |  |  | 4: 1 канало-километр трубопровода; 5: 0.112; 6: 1; 7: 0.112 | [12 empty] | Устройство трубопроводов из полиэтиленовых труб: до 2 отверстий
|  | Объем=112,0/1000 | [24 empty] | Объем=112,0/1000
| 1 | ОТ |  |  | 8: 1421.77; 10: 159.24; 12: 159.24 | [14 empty] | ОТ
| 4 | М |  |  | 8: 37585.54; 10: 4209.58; 11: 5.52; 12: 23236.88 | [14 empty] | М
|  | ЗТ |  |  | 4: чел.-ч; 5: 133; 7: 14.896 | [15 empty] | ЗТ
|  | Итого по расценке |  |  | 8: 39007.31; 10: 4368.82; 12: 23396.12 | [16 empty] | Итого по расценке
|  | ФОТ |  |  | 10: 159.24; 12: 159.24 | [15 empty] | ФОТ
| Пр/812-028.0-1 | НР Сооружения связи, радиовещания и телевидения |  |  | 4: %; 5: 98; 7: 98; 10: 156.06; 12: 156.06 | [15 empty] | НР Сооружения связи, радиовещания и телевидения
| Пр/774-028.0 | СП Сооружения связи, радиовещания и телевидения |  |  | 4: %; 5: 58; 7: 58; 10: 92.36; 12: 92.36 | [15 empty] | СП Сооружения связи, радиовещания и телевидения
|  | Всего по позиции |  |  | 10: 4617.24; 12: 23644.54 | [17 empty] | Всего по позиции
42 | 507-0546 | Трубы полиэтиленовые низкого давления (ПНД) с наружным диаметром 110 мм |  |  | м | -303 | 1 | -303 | 37.46 |  | -11350.38 | 5.52 | -62654.1 | [12 empty] | Трубы полиэтиленовые низкого давления (ПНД) с наружным диаметром 110 мм
|  | (Сооружения связи, радиовещания и телевидения) | [29 empty] | (Сооружения связи, радиовещания и телевидения)
|  | Всего по позиции |  |  | 10: -11350.38; 12: -62654.1 | [17 empty] | Всего по позиции
43 | ТССЦ-507-3687 | Труба напорная из полиэтилена PE 100 питьевая: ПЭ100 SDR17, размером 110х6,6 мм (ГОСТ 18599-2001, ГОСТ Р 52134-2003) |  |  | м | 112 | 1 | 112 | 135.43 |  | 15168.16 | 5.52 | 83728.24 | [12 empty] | Труба напорная из полиэтилена PE 100 питьевая: ПЭ100 SDR17, размером 110х6,6 мм (ГОСТ 18599-2001, ГОСТ Р 52134-2003)
|  | (Сооружения связи, радиовещания и телевидения) | [29 empty] | (Сооружения связи, радиовещания и телевидения)
|  | Всего по позиции |  |  | 10: 15168.16; 12: 83728.24 | [17 empty] | Всего по позиции
44 | ТЕРм08-02-148-01 | Кабель до 35 кВ в проложенных трубах, блоках и коробах, масса 1 м кабеля: до 1 кг |  |  | 4: 100 м кабеля; 5: 2.24; 6: 1; 7: 2.24 | [12 empty] | Кабель до 35 кВ в проложенных трубах, блоках и коробах, масса 1 м кабеля: до 1 кг
|  | Объем=224,0 / 100 | [24 empty] | Объем=224,0 / 100
| 1 | ОТ |  |  | 8: 120.63; 10: 270.21; 12: 270.21 | [14 empty] | ОТ
| 2 | ЭМ |  |  | 8: 56.46; 10: 126.47; 12: 126.47 | [14 empty] | ЭМ
| 3 | в т.ч. ОТм |  |  | 8: 3.27; 10: 7.32; 12: 7.32 | [14 empty] | в т.ч. ОТм
| 4 | М |  |  | 8: 38.12; 10: 85.39; 11: 5.52; 12: 471.35 | [14 empty] | М
|  | ЗТ |  |  | 4: чел.-ч; 5: 9.92; 7: 22.2208 | [15 empty] | ЗТ
|  | ЗТм |  |  | 4: чел.-ч; 5: 0.2; 7: 0.448 | [15 empty] | ЗТм
|  | Итого по расценке |  |  | 8: 215.21; 10: 482.07; 12: 868.03 | [16 empty] | Итого по расценке
|  | ФОТ |  |  | 10: 277.53; 12: 277.53 | [15 empty] | ФОТ
| Пр/812-049.3-1 | НР Электротехнические установки на других объектах |  |  | 4: %; 5: 97; 7: 97; 10: 269.2; 12: 269.2 | [15 empty] | НР Электротехнические установки на других объектах
| Пр/774-049.3 | СП Электротехнические установки на других объектах |  |  | 4: %; 5: 51; 7: 51; 10: 141.54; 12: 141.54 | [15 empty] | СП Электротехнические установки на других объектах
|  | Всего по позиции |  |  | 10: 892.81; 12: 1278.77 | [17 empty] | Всего по позиции
45 | ТССЦ-501-2440 | Кабель силовой с алюминиевыми жилами с изоляцией и оболочкой из ПВХ, не поддерживающий горение, бронированный, напряжением 0,66 кВ (ГОСТ 16442-80), марки: АВБбШв, с числом жил - 4 и сечением 25 мм2 |  |  | 1000 м | 0.22848 | 1 | 0.22848 | 28825.44 |  | 6586.04 | 5.52 | 36354.94 | [12 empty] | Кабель силовой с алюминиевыми жилами с изоляцией и оболочкой из ПВХ, не поддерживающий горение, бронированный, напряжением 0,66 кВ (ГОСТ 16442-80), марки: АВБбШв, с числом жил - 4 и сечением 25 мм2
|  | (Электротехнические установки на других объектах) | [29 empty] | (Электротехнические установки на других объектах)
|  | Объем=(224*1,02) / 1000 | [24 empty] | Объем=(224*1,02) / 1000
|  | Всего по позиции |  |  | 10: 6586.04; 12: 36354.94 | [17 empty] | Всего по позиции
|  | Итого по разделу 2 ЭС |  |  | 10: 20552.17; 12: 101862.34 | [21 empty] | Итого по разделу 2 ЭС
Раздел 3. Канализация | [24 empty] | Раздел 3. Канализация
Разработка грунта под колодцы и траншею | [33 empty] | Разработка грунта под колодцы и траншею
46 | ТЕР01-01-009-08 | Разработка грунта в траншеях экскаватором «обратная лопата» с ковшом вместимостью 0,65 (0,5-1) м3, группа грунтов: 2 |  |  | 4: 1000 м3 грунта; 5: 0.0753; 6: 2; 7: 0.1506 | [12 empty] | Разработка грунта в траншеях экскаватором «обратная лопата» с ковшом вместимостью 0,65 (0,5-1) м3, группа грунтов: 2
|  | Объем=(40,3+35,0) / 1000 * 2 | [24 empty] | Объем=(40,3+35,0) / 1000 * 2
| 2 | ЭМ |  |  | 8: 3517.23; 10: 529.69; 11: 10.53; 12: 5577.64 | [14 empty] | ЭМ
| 3 | в т.ч. ОТм |  |  | 8: 456.42; 10: 68.74; 11: 24.79; 12: 1704.06 | [14 empty] | в т.ч. ОТм
|  | ЗТм |  |  | 4: чел.-ч; 5: 27.95; 7: 4.2093 | [15 empty] | ЗТм
|  | Итого по расценке |  |  | 8: 3517.23; 10: 529.69; 12: 5577.64 | [16 empty] | Итого по расценке
|  | ФОТ |  |  | 10: 68.74; 12: 1704.06 | [15 empty] | ФОТ
| Пр/812-001.1-1 | НР Земляные работы, выполняемые механизированным способом |  |  | 4: %; 5: 92; 7: 92; 10: 63.24; 12: 1567.74 | [15 empty] | НР Земляные работы, выполняемые механизированным способом
| Пр/774-001.1 | СП Земляные работы, выполняемые механизированным способом |  |  | 4: %; 5: 46; 7: 46; 10: 31.62; 12: 783.87 | [15 empty] | СП Земляные работы, выполняемые механизированным способом
|  | Всего по позиции |  |  | 10: 624.55; 12: 7929.25 | [17 empty] | Всего по позиции
47 | ТЕР01-02-057-02 | Разработка грунта вручную в траншеях глубиной до 2 м без креплений с откосами, группа грунтов: 2 |  |  | 4: 100 м3 грунта; 5: 0.125; 6: 2; 7: 0.25 | [12 empty] | Разработка грунта вручную в траншеях глубиной до 2 м без креплений с откосами, группа грунтов: 2
|  | Объем=12,5 / 100 * 2 | [24 empty] | Объем=12,5 / 100 * 2
| Прил.1.12 п.3.187 | Доработка вручную, зачистка дна и стенок с выкидкой грунта в котлованах и траншеях, разработанных механизированным способом ОЗП=1,2; ТЗ=1,2 | [30 empty] | Доработка вручную, зачистка дна и стенок с выкидкой грунта в котлованах и траншеях, разработанных механизированным способом ОЗП=1,2; ТЗ=1,2
| 1 | ОТ |  |  | 8: 1518.44; 9: 1.2; 10: 455.53; 11: 24.79; 12: 11292.59 | [14 empty] | ОТ
|  | ЗТ |  |  | 4: чел.-ч; 5: 154; 6: 1.2; 7: 46.2 | [15 empty] | ЗТ
|  | Итого по расценке |  |  | 8: 1518.44; 10: 455.53; 12: 11292.59 | [16 empty] | Итого по расценке
|  | ФОТ |  |  | 10: 455.53; 12: 11292.59 | [15 empty] | ФОТ
| Пр/812-001.2-1 | НР Земляные работы, выполняемые ручным способом |  |  | 4: %; 5: 89; 7: 89; 10: 405.42; 12: 10050.41 | [15 empty] | НР Земляные работы, выполняемые ручным способом
| Пр/774-001.2 | СП Земляные работы, выполняемые ручным способом |  |  | 4: %; 5: 40; 7: 40; 10: 182.21; 12: 4517.04 | [15 empty] | СП Земляные работы, выполняемые ручным способом
|  | Всего по позиции |  |  | 10: 1043.16; 12: 25860.04 | [17 empty] | Всего по позиции
Основание под трубопровод, колодцы | [33 empty] | Основание под трубопровод, колодцы
48 | ТЕР23-01-001-01 | Устройство основания под трубопроводы: песчаного |  |  | 4: 10 м3 основания; 5: 0.25; 6: 2; 7: 0.5 | [12 empty] | Устройство основания под трубопроводы: песчаного
|  | Объем=(1,3+1,2) / 10 * 2 | [24 empty] | Объем=(1,3+1,2) / 10 * 2
| 1 | ОТ |  |  | 8: 105.37; 10: 52.69; 11: 24.79; 12: 1306.19 | [14 empty] | ОТ
| 2 | ЭМ |  |  | 8: 33.43; 10: 16.72; 11: 10.53; 12: 176.06 | [14 empty] | ЭМ
| 3 | в т.ч. ОТм |  |  | 8: 4.26; 10: 2.13; 11: 24.79; 12: 52.8 | [14 empty] | в т.ч. ОТм
| 4 | М |  |  | 8: 1866.92; 10: 933.46; 11: 8.04; 12: 7505.02 | [14 empty] | М
|  | ЗТ |  |  | 4: чел.-ч; 5: 10.2; 7: 5.1 | [15 empty] | ЗТ
|  | ЗТм |  |  | 4: чел.-ч; 5: 0.35; 7: 0.175 | [15 empty] | ЗТм
|  | Итого по расценке |  |  | 8: 2005.72; 10: 1002.87; 12: 8987.27 | [16 empty] | Итого по расценке
|  | ФОТ |  |  | 10: 54.82; 12: 1358.99 | [15 empty] | ФОТ
| Пр/812-018.0-1 | НР Наружные сети водопровода, канализации, теплоснабжения, газопровода |  |  | 4: %; 5: 117; 7: 117; 10: 64.14; 12: 1590.02 | [15 empty] | НР Наружные сети водопровода, канализации, теплоснабжения, газопровода
| Пр/774-018.0 | СП Наружные сети водопровода, канализации, теплоснабжения, газопровода |  |  | 4: %; 5: 74; 7: 74; 10: 40.57; 12: 1005.65 | [15 empty] | СП Наружные сети водопровода, канализации, теплоснабжения, газопровода
|  | Всего по позиции |  |  | 10: 1107.58; 12: 11582.94 | [17 empty] | Всего по позиции
49 | ТССЦ-408-0359 | Песок несортированный |  |  | м3 | 2.75 | 2 | 5.5 | 132.12 |  | 726.66 | 8.04 | 5842.35 | [12 empty] | Песок несортированный
|  | (Наружные сети водопровода, канализации, теплоснабжения, газопровода) | [29 empty] | (Наружные сети водопровода, канализации, теплоснабжения, газопровода)
|  | Объем=((1,3+1,2)*1,1) * 2 | [24 empty] | Объем=((1,3+1,2)*1,1) * 2
|  | Всего по позиции |  |  | 10: 726.66; 12: 5842.35 | [17 empty] | Всего по позиции
Устройство защитного слоя трубопровода | [33 empty] | Устройство защитного слоя трубопровода
50 | ТЕР01-02-061-01 | Засыпка вручную траншей, пазух котлованов и ям, группа грунтов: 1 |  |  | 4: 100 м3 грунта; 5: 0.038; 6: 2; 7: 0.076 | [12 empty] | Засыпка вручную траншей, пазух котлованов и ям, группа грунтов: 1
|  | Объем=(1,2+2,6) / 100 * 2 | [24 empty] | Объем=(1,2+2,6) / 100 * 2
| 1 | ОТ |  |  | 8: 838.98; 10: 63.76; 11: 24.79; 12: 1580.61 | [14 empty] | ОТ
|  | ЗТ |  |  | 4: чел.-ч; 5: 88.5; 7: 6.726 | [15 empty] | ЗТ
|  | Итого по расценке |  |  | 8: 838.98; 10: 63.76; 12: 1580.61 | [16 empty] | Итого по расценке
|  | ФОТ |  |  | 10: 63.76; 12: 1580.61 | [15 empty] | ФОТ
| Пр/812-001.2-1 | НР Земляные работы, выполняемые ручным способом |  |  | 4: %; 5: 89; 7: 89; 10: 56.75; 12: 1406.74 | [15 empty] | НР Земляные работы, выполняемые ручным способом
| Пр/774-001.2 | СП Земляные работы, выполняемые ручным способом |  |  | 4: %; 5: 40; 7: 40; 10: 25.5; 12: 632.24 | [15 empty] | СП Земляные работы, выполняемые ручным способом
|  | Всего по позиции |  |  | 10: 146.01; 12: 3619.59 | [17 empty] | Всего по позиции
51 | ТССЦ-408-0359 | Песок несортированный |  |  | м3 | 4.18 | 2 | 8.36 | 132.12 |  | 1104.52 | 8.04 | 8880.34 | [12 empty] | Песок несортированный
|  | (Земляные работы, выполняемые ручным способом) | [29 empty] | (Земляные работы, выполняемые ручным способом)
|  | Объем=((1,2+2,6)*1,1) * 2 | [24 empty] | Объем=((1,2+2,6)*1,1) * 2
|  | Всего по позиции |  |  | 10: 1104.52; 12: 8880.34 | [17 empty] | Всего по позиции
Обратная засыпка трубопровода, колодцев | [33 empty] | Обратная засыпка трубопровода, колодцев
52 | ТЕР01-01-034-05 | Засыпка траншей и котлованов с перемещением грунта до 5 м бульдозерами мощностью: 121 кВт (165 л.с.), группа грунтов 2 |  |  | 4: 1000 м3 грунта; 5: 0.056; 6: 2; 7: 0.112 | [12 empty] | Засыпка траншей и котлованов с перемещением грунта до 5 м бульдозерами мощностью: 121 кВт (165 л.с.), группа грунтов 2
|  | Объем=(33,3+22,7) / 1000 * 2 | [24 empty] | Объем=(33,3+22,7) / 1000 * 2
| 2 | ЭМ |  |  | 8: 422.1; 10: 47.28; 11: 10.53; 12: 497.86 | [14 empty] | ЭМ
| 3 | в т.ч. ОТм |  |  | 8: 44.91; 10: 5.03; 11: 24.79; 12: 124.69 | [14 empty] | в т.ч. ОТм
|  | ЗТм |  |  | 4: чел.-ч; 5: 2.75; 7: 0.308 | [15 empty] | ЗТм
|  | Итого по расценке |  |  | 8: 422.1; 10: 47.28; 12: 497.86 | [16 empty] | Итого по расценке
|  | ФОТ |  |  | 10: 5.03; 12: 124.69 | [15 empty] | ФОТ
| Пр/812-001.1-1 | НР Земляные работы, выполняемые механизированным способом |  |  | 4: %; 5: 92; 7: 92; 10: 4.63; 12: 114.71 | [15 empty] | НР Земляные работы, выполняемые механизированным способом
| Пр/774-001.1 | СП Земляные работы, выполняемые механизированным способом |  |  | 4: %; 5: 46; 7: 46; 10: 2.31; 12: 57.36 | [15 empty] | СП Земляные работы, выполняемые механизированным способом
|  | Всего по позиции |  |  | 10: 54.22; 12: 669.93 | [17 empty] | Всего по позиции
53 | ТЕР01-02-005-01 | Уплотнение грунта пневматическими трамбовками, группа грунтов: 1-2 |  |  | 4: 100 м3 уплотненного грунта; 5: 0.56; 6: 2; 7: 1.12 | [12 empty] | Уплотнение грунта пневматическими трамбовками, группа грунтов: 1-2
|  | Объем=(33,3+22,7) / 100 * 2 | [24 empty] | Объем=(33,3+22,7) / 100 * 2
| 1 | ОТ |  |  | 8: 135.07; 10: 151.28; 11: 24.79; 12: 3750.23 | [14 empty] | ОТ
| 2 | ЭМ |  |  | 8: 207.11; 10: 231.96; 11: 10.53; 12: 2442.54 | [14 empty] | ЭМ
| 3 | в т.ч. ОТм |  |  | 8: 36.97; 10: 41.41; 11: 24.79; 12: 1026.55 | [14 empty] | в т.ч. ОТм
|  | ЗТ |  |  | 4: чел.-ч; 5: 12.53; 7: 14.0336 | [15 empty] | ЗТ
|  | ЗТм |  |  | 4: чел.-ч; 5: 3.04; 7: 3.4048 | [15 empty] | ЗТм
|  | Итого по расценке |  |  | 8: 342.18; 10: 383.24; 12: 6192.77 | [16 empty] | Итого по расценке
|  | ФОТ |  |  | 10: 192.69; 12: 4776.78 | [15 empty] | ФОТ
| Пр/812-001.1-1 | НР Земляные работы, выполняемые механизированным способом |  |  | 4: %; 5: 92; 7: 92; 10: 177.27; 12: 4394.64 | [15 empty] | НР Земляные работы, выполняемые механизированным способом
| Пр/774-001.1 | СП Земляные работы, выполняемые механизированным способом |  |  | 4: %; 5: 46; 7: 46; 10: 88.64; 12: 2197.32 | [15 empty] | СП Земляные работы, выполняемые механизированным способом
|  | Всего по позиции |  |  | 10: 649.15; 12: 12784.73 | [17 empty] | Всего по позиции
Трубопровод | [33 empty] | Трубопровод
Прокладка трубопровода | [33 empty] | Прокладка трубопровода
54 | ТЕР23-01-020-01 | Укладка канализационных безнапорных раструбных труб из поливинилхлорида (ПВХ) диаметром: 250 мм |  |  | 4: 100 м трубопроводов; 5: 0.072; 6: 2; 7: 0.144 | [12 empty] | Укладка канализационных безнапорных раструбных труб из поливинилхлорида (ПВХ) диаметром: 250 мм
|  | Объем=7,2 / 100 * 2 | [24 empty] | Объем=7,2 / 100 * 2
| 1 | ОТ |  |  | 8: 314.86; 10: 45.34; 11: 24.79; 12: 1123.98 | [14 empty] | ОТ
| 2 | ЭМ |  |  | 8: 399.45; 10: 57.52; 11: 10.53; 12: 605.69 | [14 empty] | ЭМ
| 3 | в т.ч. ОТм |  |  | 8: 56.78; 10: 8.18; 11: 24.79; 12: 202.78 | [14 empty] | в т.ч. ОТм
| 4 | М |  |  | 8: 20.58; 10: 2.96; 11: 8.04; 12: 23.8 | [14 empty] | М
|  | ЗТ |  |  | 4: чел.-ч; 5: 27.12; 7: 3.9053 | [15 empty] | ЗТ
|  | ЗТм |  |  | 4: чел.-ч; 5: 4.05; 7: 0.5832 | [15 empty] | ЗТм
|  | Итого по расценке |  |  | 8: 734.89; 10: 105.82; 12: 1753.47 | [16 empty] | Итого по расценке
|  | ФОТ |  |  | 10: 53.52; 12: 1326.76 | [15 empty] | ФОТ
| Пр/812-018.0-1 | НР Наружные сети водопровода, канализации, теплоснабжения, газопровода |  |  | 4: %; 5: 117; 7: 117; 10: 62.62; 12: 1552.31 | [15 empty] | НР Наружные сети водопровода, канализации, теплоснабжения, газопровода
| Пр/774-018.0 | СП Наружные сети водопровода, канализации, теплоснабжения, газопровода |  |  | 4: %; 5: 74; 7: 74; 10: 39.6; 12: 981.8 | [15 empty] | СП Наружные сети водопровода, канализации, теплоснабжения, газопровода
|  | Всего по позиции |  |  | 10: 208.04; 12: 4287.58 | [17 empty] | Всего по позиции
55 | ТССЦ-103-2678 | Трубы дренажные полиэтиленовые гофрированные двухслойные, марка "Перфокор" (ТУ 2248-004-73011750-2011): SN 8, диаметром 160 мм (ПРАГМА Ду160 мм) |  |  | м | 7.2 | 2 | 14.4 | 67.22 |  | 967.97 | 8.04 | 7782.48 | [12 empty] | Трубы дренажные полиэтиленовые гофрированные двухслойные, марка "Перфокор" (ТУ 2248-004-73011750-2011): SN 8, диаметром 160 мм (ПРАГМА Ду160 мм)
|  | (Наружные сети водопровода, канализации, теплоснабжения, газопровода) | [29 empty] | (Наружные сети водопровода, канализации, теплоснабжения, газопровода)
|  | Объем=7,2 * 2 | [24 empty] | Объем=7,2 * 2
|  | Всего по позиции |  |  | 10: 967.97; 12: 7782.48 | [17 empty] | Всего по позиции
Колодецы канализационные | [33 empty] | Колодецы канализационные
56 | ТЕР23-03-001-06 | Устройство круглых сборных железобетонных канализационных колодцев диаметром: 1,5 м в мокрых грунтах |  |  | 4: 10 м3 железобетонных и бетонных конструкций колодца; 5: 0.404; 6: 2; 7: 0.808 | [12 empty] | Устройство круглых сборных железобетонных канализационных колодцев диаметром: 1,5 м в мокрых грунтах
|  | Объем=(0,38*2+0,265*4+0,40*4+0,27*2+0,02*4) / 10 * 2 | [24 empty] | Объем=(0,38*2+0,265*4+0,40*4+0,27*2+0,02*4) / 10 * 2
| 1 | ОТ |  |  | 8: 1280.05; 10: 1034.28; 11: 24.79; 12: 25639.8 | [14 empty] | ОТ
| 2 | ЭМ |  |  | 8: 1901.61; 10: 1536.5; 11: 10.53; 12: 16179.35 | [14 empty] | ЭМ
| 3 | в т.ч. ОТм |  |  | 8: 187.63; 10: 151.61; 11: 24.79; 12: 3758.41 | [14 empty] | в т.ч. ОТм
| 4 | М |  |  | 8: 14272.57; 10: 11532.24; 11: 8.04; 12: 92719.21 | [14 empty] | М
|  | ЗТ |  |  | 4: чел.-ч; 5: 111.6; 7: 90.1728 | [15 empty] | ЗТ
|  | ЗТм |  |  | 4: чел.-ч; 5: 11.49; 7: 9.2839 | [15 empty] | ЗТм
|  | Итого по расценке |  |  | 8: 17454.23; 10: 14103.02; 12: 134538.36 | [16 empty] | Итого по расценке
|  | ФОТ |  |  | 10: 1185.89; 12: 29398.21 | [15 empty] | ФОТ
| Пр/812-018.0-1 | НР Наружные сети водопровода, канализации, теплоснабжения, газопровода |  |  | 4: %; 5: 117; 7: 117; 10: 1387.49; 12: 34395.91 | [15 empty] | НР Наружные сети водопровода, канализации, теплоснабжения, газопровода
| Пр/774-018.0 | СП Наружные сети водопровода, канализации, теплоснабжения, газопровода |  |  | 4: %; 5: 74; 7: 74; 10: 877.56; 12: 21754.68 | [15 empty] | СП Наружные сети водопровода, канализации, теплоснабжения, газопровода
|  | Всего по позиции |  |  | 10: 16368.07; 12: 190688.95 | [17 empty] | Всего по позиции
57 | 403-0120 | Кольца для колодцев сборные железобетонные диаметром: 1500 мм |  |  | м | -5.559 | 1 | -5.559 | 638.82 |  | -3551.23 | 8.04 | -28551.89 | [12 empty] | Кольца для колодцев сборные железобетонные диаметром: 1500 мм
|  | (Наружные сети водопровода, канализации, теплоснабжения, газопровода) | [29 empty] | (Наружные сети водопровода, канализации, теплоснабжения, газопровода)
|  | Всего по позиции |  |  | 10: -3551.23; 12: -28551.89 | [17 empty] | Всего по позиции
58 | 403-3120 | Плиты железобетонные: покрытий, перекрытий и днищ |  |  | м3 | -1.6645 | 1 | -1.6645 | 2266.42 |  | -3772.41 | 8.04 | -30330.18 | [12 empty] | Плиты железобетонные: покрытий, перекрытий и днищ
|  | (Наружные сети водопровода, канализации, теплоснабжения, газопровода) | [29 empty] | (Наружные сети водопровода, канализации, теплоснабжения, газопровода)
|  | Всего по позиции |  |  | 10: -3772.41; 12: -30330.18 | [17 empty] | Всего по позиции
59 | ТССЦ-403-8242 | Плита днища: ПН15 /бетон В15 (М200), объем 0,38 м3, расход ар-ры 33,13 кг / (серия 3.900.1-14) |  |  | шт. | 2 | 2 | 4 | 488.03 |  | 1952.12 | 8.04 | 15695.04 | [12 empty] | Плита днища: ПН15 /бетон В15 (М200), объем 0,38 м3, расход ар-ры 33,13 кг / (серия 3.900.1-14)
|  | (Наружные сети водопровода, канализации, теплоснабжения, газопровода) | [29 empty] | (Наружные сети водопровода, канализации, теплоснабжения, газопровода)
|  | Объем=(2*1) * 2 | [24 empty] | Объем=(2*1) * 2
|  | Всего по позиции |  |  | 10: 1952.12; 12: 15695.04 | [17 empty] | Всего по позиции
60 | ТССЦ-403-8274 | Кольцо стеновое смотровых колодцев: КС15.6 /бетон В15 (М200), объем 0,265 м3, расход арматуры 4,94 кг/ (серия 3.900.1-14) |  |  | шт. | 4 | 2 | 8 | 332.56 |  | 2660.48 | 8.04 | 21390.26 | [12 empty] | Кольцо стеновое смотровых колодцев: КС15.6 /бетон В15 (М200), объем 0,265 м3, расход арматуры 4,94 кг/ (серия 3.900.1-14)
|  | (Наружные сети водопровода, канализации, теплоснабжения, газопровода) | [29 empty] | (Наружные сети водопровода, канализации, теплоснабжения, газопровода)
|  | Объем=(2*2) * 2 | [24 empty] | Объем=(2*2) * 2
|  | Всего по позиции |  |  | 10: 2660.48; 12: 21390.26 | [17 empty] | Всего по позиции
61 | ТССЦ-403-8275 | Кольцо стеновое смотровых колодцев: КС15.9 /бетон В15 (М200), объем 0,40 м3, расход арматуры 7,02 кг/ (серия 3.900.1-14) |  |  | шт. | 4 | 2 | 8 | 498.54 |  | 3988.32 | 8.04 | 32066.09 | [12 empty] | Кольцо стеновое смотровых колодцев: КС15.9 /бетон В15 (М200), объем 0,40 м3, расход арматуры 7,02 кг/ (серия 3.900.1-14)
|  | (Наружные сети водопровода, канализации, теплоснабжения, газопровода) | [29 empty] | (Наружные сети водопровода, канализации, теплоснабжения, газопровода)
|  | Объем=(2*2) * 2 | [24 empty] | Объем=(2*2) * 2
|  | Всего по позиции |  |  | 10: 3988.32; 12: 32066.09 | [17 empty] | Всего по позиции
62 | ТССЦ-403-8232 | Плита перекрытия: 1ПП15-2 /бетон В15 (М200), объем 0,27 м3, расход ар-ры 32,21кг/ (серия 3.900.1-14) |  |  | шт. | 2 | 2 | 4 | 628.08 |  | 2512.32 | 8.04 | 20199.05 | [12 empty] | Плита перекрытия: 1ПП15-2 /бетон В15 (М200), объем 0,27 м3, расход ар-ры 32,21кг/ (серия 3.900.1-14)
|  | (Наружные сети водопровода, канализации, теплоснабжения, газопровода) | [29 empty] | (Наружные сети водопровода, канализации, теплоснабжения, газопровода)
|  | Объем=(2*1) * 2 | [24 empty] | Объем=(2*1) * 2
|  | Всего по позиции |  |  | 10: 2512.32; 12: 20199.05 | [17 empty] | Всего по позиции
63 | ТССЦ-403-8296 | Кольцо опорное КО-6 /бетон В15 (М200), объем 0,02 м3, расход ар-ры 1,10 кг / (серия 3.900.1-14) |  |  | шт. | 4 | 2 | 8 | 31.04 |  | 248.32 | 8.04 | 1996.49 | [12 empty] | Кольцо опорное КО-6 /бетон В15 (М200), объем 0,02 м3, расход ар-ры 1,10 кг / (серия 3.900.1-14)
|  | (Наружные сети водопровода, канализации, теплоснабжения, газопровода) | [29 empty] | (Наружные сети водопровода, канализации, теплоснабжения, газопровода)
|  | Объем=(2*2) * 2 | [24 empty] | Объем=(2*2) * 2
|  | Всего по позиции |  |  | 10: 248.32; 12: 1996.49 | [17 empty] | Всего по позиции
64 | ТССЦ-101-2536 | Люки чугунные: тяжелые |  |  | шт. | 2 | 2 | 4 | 555.09 |  | 2220.36 | 8.04 | 17851.69 | [12 empty] | Люки чугунные: тяжелые
|  | (Наружные сети водопровода, канализации, теплоснабжения, газопровода) | [29 empty] | (Наружные сети водопровода, канализации, теплоснабжения, газопровода)
|  | Объем=(2*1) * 2 | [24 empty] | Объем=(2*1) * 2
|  | Всего по позиции |  |  | 10: 2220.36; 12: 17851.69 | [17 empty] | Всего по позиции
65 | ТССЦ-201-0650 | Ограждения лестничных проемов, лестничные марши, пожарные лестницы |  |  | т | 0.0714 | 2 | 0.1428 | 12289 |  | 1754.87 | 8.04 | 14109.15 | [12 empty] | Ограждения лестничных проемов, лестничные марши, пожарные лестницы
|  | (Наружные сети водопровода, канализации, теплоснабжения, газопровода) | [29 empty] | (Наружные сети водопровода, канализации, теплоснабжения, газопровода)
|  | Объем=(2*35,7/1000) * 2 | [24 empty] | Объем=(2*35,7/1000) * 2
|  | Всего по позиции |  |  | 10: 1754.87; 12: 14109.15 | [17 empty] | Всего по позиции
66 | ТЕР15-04-030-04 | Масляная окраска металлических поверхностей: решеток, переплетов, труб диаметром менее 50 мм и т.п., количество окрасок 2 |  |  | 4: 100 м2 окрашиваемой поверхности; 5: 0.0208; 6: 2; 7: 0.0416 | [12 empty] | Масляная окраска металлических поверхностей: решеток, переплетов, труб диаметром менее 50 мм и т.п., количество окрасок 2
|  | Объем=(2*1,04) / 100 * 2 | [24 empty] | Объем=(2*1,04) / 100 * 2
| 1 | ОТ |  |  | 8: 795.87; 10: 33.11; 11: 24.79; 12: 820.8 | [14 empty] | ОТ
| 2 | ЭМ |  |  | 8: 2.95; 10: 0.12; 11: 10.53; 12: 1.26 | [14 empty] | ЭМ
| 3 | в т.ч. ОТм |  |  | 8: 0.16; 10: 0.01; 11: 24.79; 12: 0.25 | [14 empty] | в т.ч. ОТм
| 4 | М |  |  | 8: 426.51; 10: 3.04; 11: 8.04; 12: 24.44 | [14 empty] | М
|  | ЗТ |  |  | 4: чел.-ч; 5: 71.06; 7: 2.9561 | [15 empty] | ЗТ
|  | ЗТм |  |  | 4: чел.-ч; 5: 0.01; 7: 0.000416 | [15 empty] | ЗТм
|  | Итого по расценке |  |  | 8: 871.85; 10: 36.27; 12: 846.5 | [16 empty] | Итого по расценке
|  | ФОТ |  |  | 10: 33.12; 12: 821.05 | [15 empty] | ФОТ
| Пр/812-015.0-1 | НР Отделочные работы |  |  | 4: %; 5: 100; 7: 100; 10: 33.12; 12: 821.05 | [15 empty] | НР Отделочные работы
| Пр/774-015.0 | СП Отделочные работы |  |  | 4: %; 5: 49; 7: 49; 10: 16.23; 12: 402.31 | [15 empty] | СП Отделочные работы
|  | Всего по позиции |  |  | 10: 85.62; 12: 2069.86 | [17 empty] | Всего по позиции
67 | ТССЦ-113-0246 | Эмаль ПФ-115 серая |  |  | т | 0.0005117 | 2 | 0.0010234 | 21463 |  | 21.97 | 8.04 | 176.64 | [12 empty] | Эмаль ПФ-115 серая
|  | (Отделочные работы) | [29 empty] | (Отделочные работы)
|  | Объем=(2,08*0,000246) * 2 | [24 empty] | Объем=(2,08*0,000246) * 2
|  | Всего по позиции |  |  | 10: 21.97; 12: 176.64 | [17 empty] | Всего по позиции
68 | ТЕР08-01-003-07 | Гидроизоляция боковая обмазочная битумная в 2 слоя по выровненной поверхности бутовой кладки, кирпичу, бетону |  |  | 4: 100 м2 изолируемой поверхности; 5: 1.3297; 6: 2; 7: 2.6594 | [12 empty] | Гидроизоляция боковая обмазочная битумная в 2 слоя по выровненной поверхности бутовой кладки, кирпичу, бетону
|  | Объем=132,97 / 100 * 2 | [24 empty] | Объем=132,97 / 100 * 2
| 1 | ОТ |  |  | 8: 255.04; 10: 678.25; 11: 24.79; 12: 16813.82 | [14 empty] | ОТ
| 2 | ЭМ |  |  | 8: 66.55; 10: 176.98; 11: 10.53; 12: 1863.6 | [14 empty] | ЭМ
| 4 | М |  |  | 8: 1067.89; 10: 2839.95; 11: 8.04; 12: 22833.2 | [14 empty] | М
|  | ЗТ |  |  | 4: чел.-ч; 5: 21.2; 7: 56.3793 | [15 empty] | ЗТ
|  | Итого по расценке |  |  | 8: 1389.48; 10: 3695.18; 12: 41510.62 | [16 empty] | Итого по расценке
|  | ФОТ |  |  | 10: 678.25; 12: 16813.82 | [15 empty] | ФОТ
| Пр/812-008.0-1 | НР Конструкции из кирпича и блоков |  |  | 4: %; 5: 110; 7: 110; 10: 746.08; 12: 18495.2 | [15 empty] | НР Конструкции из кирпича и блоков
| Пр/774-008.0 | СП Конструкции из кирпича и блоков |  |  | 4: %; 5: 69; 7: 69; 10: 467.99; 12: 11601.54 | [15 empty] | СП Конструкции из кирпича и блоков
|  | Всего по позиции |  |  | 10: 4909.25; 12: 71607.36 | [17 empty] | Всего по позиции
69 | 101-0594 | Мастика битумная кровельная горячая |  |  | т | -0.63826 | 1 | -0.63826 | 3815.1 |  | -2435.01 | 8.04 | -19577.48 | [12 empty] | Мастика битумная кровельная горячая
|  | (Конструкции из кирпича и блоков) | [29 empty] | (Конструкции из кирпича и блоков)
|  | Всего по позиции |  |  | 10: -2435.01; 12: -19577.48 | [17 empty] | Всего по позиции
70 | ТССЦ-113-2221 | Праймер битумный производства «Техно-Николь» |  |  | т | 0.31913 | 2 | 0.63826 | 16634.55 |  | 10617.1 | 8.04 | 85361.48 | [12 empty] | Праймер битумный производства «Техно-Николь»
|  | (Конструкции из кирпича и блоков) | [29 empty] | (Конструкции из кирпича и блоков)
|  | Объем=(132,97*0,0024) * 2 | [24 empty] | Объем=(132,97*0,0024) * 2
|  | Всего по позиции |  |  | 10: 10617.1; 12: 85361.48 | [17 empty] | Всего по позиции
Гильзы | [33 empty] | Гильзы
71 | ТЕР46-03-010-03 | Пробивка в бетонных стенах и полах толщиной 100 мм отверстий площадью: до 500 см2 |  |  | 4: 100 отверстий; 5: 0.04; 6: 2; 7: 0.08 | [12 empty] | Пробивка в бетонных стенах и полах толщиной 100 мм отверстий площадью: до 500 см2
|  | Объем=(2*2) / 100 * 2 | [24 empty] | Объем=(2*2) / 100 * 2
| 1 | ОТ |  |  | 8: 1331; 10: 106.48; 11: 24.79; 12: 2639.64 | [14 empty] | ОТ
| 2 | ЭМ |  |  | 8: 3536.34; 10: 282.91; 11: 10.53; 12: 2979.04 | [14 empty] | ЭМ
| 3 | в т.ч. ОТм |  |  | 8: 371.73; 10: 29.74; 11: 24.79; 12: 737.25 | [14 empty] | в т.ч. ОТм
|  | ЗТ |  |  | 4: чел.-ч; 5: 110.64; 7: 8.8512 | [15 empty] | ЗТ
|  | ЗТм |  |  | 4: чел.-ч; 5: 30.57; 7: 2.4456 | [15 empty] | ЗТм
|  | Итого по расценке |  |  | 8: 4867.34; 10: 389.39; 12: 5618.68 | [16 empty] | Итого по расценке
|  | ФОТ |  |  | 10: 136.22; 12: 3376.89 | [15 empty] | ФОТ
| Пр/812-040.1-1 | НР Работы по реконструкции зданий и сооружений: усиление и замена существующих конструкций, возведение отдельных конструктивных элементов |  |  | 4: %; 5: 103; 7: 103; 10: 140.31; 12: 3478.2 | [15 empty] | НР Работы по реконструкции зданий и сооружений: усиление и замена существующих конструкций, возведение отдельных конструктивных элементов
| Пр/774-040.1 | СП Работы по реконструкции зданий и сооружений: усиление и замена существующих конструкций, возведение отдельных конструктивных элементов |  |  | 4: %; 5: 59; 7: 59; 10: 80.37; 12: 1992.37 | [15 empty] | СП Работы по реконструкции зданий и сооружений: усиление и замена существующих конструкций, возведение отдельных конструктивных элементов
|  | Всего по позиции |  |  | 10: 610.07; 12: 11089.25 | [17 empty] | Всего по позиции
72 | ТЕР16-07-006-03 | Заделка сальников при проходе труб через фундаменты или стены подвала диаметром: до 300 мм |  |  | 4: 1 сальник; 5: 4; 6: 2; 7: 8 | [12 empty] | Заделка сальников при проходе труб через фундаменты или стены подвала диаметром: до 300 мм
|  | Объем=(2*2) * 2 | [24 empty] | Объем=(2*2) * 2
| 1 | ОТ |  |  | 8: 34.52; 10: 276.16; 11: 24.79; 12: 6846.01 | [14 empty] | ОТ
| 4 | М |  |  | 8: 91.83; 10: 734.64; 11: 8.04; 12: 5906.51 | [14 empty] | М
|  | ЗТ |  |  | 4: чел.-ч; 5: 3.01; 7: 24.08 | [15 empty] | ЗТ
|  | Итого по расценке |  |  | 8: 126.35; 10: 1010.8; 12: 12752.52 | [16 empty] | Итого по расценке
|  | ФОТ |  |  | 10: 276.16; 12: 6846.01 | [15 empty] | ФОТ
| Пр/812-016.0-1 | НР Сантехнические работы - внутренние (трубопроводы, водопровод, канализация, отопление, газоснабжение, вентиляция и кондиционирование воздуха) |  |  | 4: %; 5: 121; 7: 121; 10: 334.15; 12: 8283.67 | [15 empty] | НР Сантехнические работы - внутренние (трубопроводы, водопровод, канализация, отопление, газоснабжение, вентиляция и кондиционирование воздуха)
| Пр/774-016.0 | СП Сантехнические работы - внутренние (трубопроводы, водопровод, канализация, отопление, газоснабжение, вентиляция и кондиционирование воздуха) |  |  | 4: %; 5: 72; 7: 72; 10: 198.84; 12: 4929.13 | [15 empty] | СП Сантехнические работы - внутренние (трубопроводы, водопровод, канализация, отопление, газоснабжение, вентиляция и кондиционирование воздуха)
|  | Всего по позиции |  |  | 10: 1543.79; 12: 25965.32 | [17 empty] | Всего по позиции
73 | ТЕР06-01-015-06 | Установка стальных конструкций, остающихся в теле бетона |  |  | 4: 1 т; 5: 0.011288; 6: 2; 7: 0.022576 | [12 empty] | Установка стальных конструкций, остающихся в теле бетона
|  | Объем=(14,11/1000*0,8) * 2 | [24 empty] | Объем=(14,11/1000*0,8) * 2
| 1 | ОТ |  |  | 8: 563.37; 10: 12.72; 11: 24.79; 12: 315.33 | [14 empty] | ОТ
| 2 | ЭМ |  |  | 8: 516.93; 10: 11.67; 11: 10.53; 12: 122.89 | [14 empty] | ЭМ
| 3 | в т.ч. ОТм |  |  | 8: 28.58; 10: 0.65; 11: 24.79; 12: 16.11 | [14 empty] | в т.ч. ОТм
| 4 | М |  |  | 8: 83.96; 10: 1.9; 11: 8.04; 12: 15.28 | [14 empty] | М
|  | ЗТ |  |  | 4: чел.-ч; 5: 46.33; 7: 1.0459 | [15 empty] | ЗТ
|  | ЗТм |  |  | 4: чел.-ч; 5: 1.75; 7: 0.039508 | [15 empty] | ЗТм
|  | Итого по расценке |  |  | 8: 1164.26; 10: 26.29; 12: 453.5 | [16 empty] | Итого по расценке
|  | ФОТ |  |  | 10: 13.37; 12: 331.44 | [15 empty] | ФОТ
| Пр/812-006.0-1 | НР Бетонные и железобетонные монолитные конструкции и работы в строительстве |  |  | 4: %; 5: 102; 7: 102; 10: 13.64; 12: 338.07 | [15 empty] | НР Бетонные и железобетонные монолитные конструкции и работы в строительстве
| Пр/774-006.0 | СП Бетонные и железобетонные монолитные конструкции и работы в строительстве |  |  | 4: %; 5: 58; 7: 58; 10: 7.75; 12: 192.24 | [15 empty] | СП Бетонные и железобетонные монолитные конструкции и работы в строительстве
|  | Всего по позиции |  |  | 10: 47.68; 12: 983.81 | [17 empty] | Всего по позиции
74 | ТССЦ-103-8004 | Трубы стальные электросварные прямошовные диаметром: 200-300 мм (219х4 мм) |  |  | т | 0.016968 | 2 | 0.033936 | 9039.02 |  | 306.75 | 8.04 | 2466.27 | [12 empty] | Трубы стальные электросварные прямошовные диаметром: 200-300 мм (219х4 мм)
|  | (Бетонные и железобетонные монолитные конструкции и работы в строительстве) | [29 empty] | (Бетонные и железобетонные монолитные конструкции и работы в строительстве)
|  | Объем=(21,21/1000*0,8) * 2 | [24 empty] | Объем=(21,21/1000*0,8) * 2
|  | Всего по позиции |  |  | 10: 306.75; 12: 2466.27 | [17 empty] | Всего по позиции
75 | ТЕР22-02-001-01 | Нанесение нормальной антикоррозионной битумно-резиновой или битумно-полимерной изоляции на стальные трубопроводы диаметром: 50 мм |  |  | 4: 1 км трубопровода; 5: 0.0008; 6: 2; 7: 0.0016 | [12 empty] | Нанесение нормальной антикоррозионной битумно-резиновой или битумно-полимерной изоляции на стальные трубопроводы диаметром: 50 мм
|  | Объем=(4*0,2/1000) * 2 | [24 empty] | Объем=(4*0,2/1000) * 2
| 1 | ОТ |  |  | 8: 1539.84; 10: 2.46; 11: 24.79; 12: 60.98 | [14 empty] | ОТ
| 2 | ЭМ |  |  | 8: 674.88; 10: 1.08; 11: 10.53; 12: 11.37 | [14 empty] | ЭМ
| 3 | в т.ч. ОТм |  |  | 8: 0.73; 10: 0; 11: 24.79 | [14 empty] | в т.ч. ОТм
| 4 | М |  |  | 8: 1234.89; 10: 1.98; 11: 8.04; 12: 15.92 | [14 empty] | М
|  | ЗТ |  |  | 4: чел.-ч; 5: 128; 7: 0.2048 | [15 empty] | ЗТ
|  | ЗТм |  |  | 4: чел.-ч; 5: 0.06; 7: 9.6e-05 | [15 empty] | ЗТм
|  | Итого по расценке |  |  | 8: 3449.61; 10: 5.52; 12: 88.27 | [16 empty] | Итого по расценке
|  | ФОТ |  |  | 10: 2.46; 12: 60.98 | [15 empty] | ФОТ
| Пр/812-018.0-1 | НР Наружные сети водопровода, канализации, теплоснабжения, газопровода |  |  | 4: %; 5: 117; 7: 117; 10: 2.88; 12: 71.35 | [15 empty] | НР Наружные сети водопровода, канализации, теплоснабжения, газопровода
| Пр/774-018.0 | СП Наружные сети водопровода, канализации, теплоснабжения, газопровода |  |  | 4: %; 5: 74; 7: 74; 10: 1.82; 12: 45.13 | [15 empty] | СП Наружные сети водопровода, канализации, теплоснабжения, газопровода
|  | Всего по позиции |  |  | 10: 10.22; 12: 204.75 | [17 empty] | Всего по позиции
76 | ТССЦ-113-2221 | Праймер битумный производства «Техно-Николь» |  |  | т | 0.000616 | 2 | 0.001232 | 16634.55 |  | 20.49 | 8.04 | 164.74 | [12 empty] | Праймер битумный производства «Техно-Николь»
|  | (Наружные сети водопровода, канализации, теплоснабжения, газопровода) | [29 empty] | (Наружные сети водопровода, канализации, теплоснабжения, газопровода)
|  | Объем=0,000616 * 2 | [24 empty] | Объем=0,000616 * 2
|  | Всего по позиции |  |  | 10: 20.49; 12: 164.74 | [17 empty] | Всего по позиции
Канализация 2 | [33 empty] | Канализация 2
77 | ТЕР01-01-009-08 | Разработка грунта в траншеях экскаватором «обратная лопата» с ковшом вместимостью 0,65 (0,5-1) м3, группа грунтов: 2 |  |  | 4: 1000 м3 грунта; 5: 0.00793; 6: 1; 7: 0.00793 | [12 empty] | Разработка грунта в траншеях экскаватором «обратная лопата» с ковшом вместимостью 0,65 (0,5-1) м3, группа грунтов: 2
|  | Объем=7,93 / 1000 | [24 empty] | Объем=7,93 / 1000
| 2 | ЭМ |  |  | 8: 3517.23; 10: 27.89; 11: 10.53; 12: 293.68 | [14 empty] | ЭМ
| 3 | в т.ч. ОТм |  |  | 8: 456.42; 10: 3.62; 11: 24.79; 12: 89.74 | [14 empty] | в т.ч. ОТм
|  | ЗТм |  |  | 4: чел.-ч; 5: 27.95; 7: 0.22164 | [15 empty] | ЗТм
|  | Итого по расценке |  |  | 8: 3517.23; 10: 27.89; 12: 293.68 | [16 empty] | Итого по расценке
|  | ФОТ |  |  | 10: 3.62; 12: 89.74 | [15 empty] | ФОТ
| Пр/812-001.1-1 | НР Земляные работы, выполняемые механизированным способом |  |  | 4: %; 5: 92; 7: 92; 10: 3.33; 12: 82.56 | [15 empty] | НР Земляные работы, выполняемые механизированным способом
| Пр/774-001.1 | СП Земляные работы, выполняемые механизированным способом |  |  | 4: %; 5: 46; 7: 46; 10: 1.67; 12: 41.28 | [15 empty] | СП Земляные работы, выполняемые механизированным способом
|  | Всего по позиции |  |  | 10: 32.89; 12: 417.52 | [17 empty] | Всего по позиции
78 | ТЕР01-02-057-02 | Разработка грунта вручную в траншеях глубиной до 2 м без креплений с откосами, группа грунтов: 2 |  |  | 4: 100 м3 грунта; 5: 0.0143; 6: 1; 7: 0.0143 | [12 empty] | Разработка грунта вручную в траншеях глубиной до 2 м без креплений с откосами, группа грунтов: 2
|  | Объем=1,43 / 100 | [24 empty] | Объем=1,43 / 100
| Прил.1.12 п.3.187 | Доработка вручную, зачистка дна и стенок с выкидкой грунта в котлованах и траншеях, разработанных механизированным способом ОЗП=1,2; ТЗ=1,2 | [30 empty] | Доработка вручную, зачистка дна и стенок с выкидкой грунта в котлованах и траншеях, разработанных механизированным способом ОЗП=1,2; ТЗ=1,2
| Прил.1.12 п.3.184 | Разработка и обратная засыпка вручную сильно налипающего на инструменты грунта: 2 группы ОЗП=1,15; ТЗ=1,15 | [30 empty] | Разработка и обратная засыпка вручную сильно налипающего на инструменты грунта: 2 группы ОЗП=1,15; ТЗ=1,15
| 1 | ОТ |  |  | 8: 1518.44; 9: 1.38; 10: 29.96; 11: 24.79; 12: 742.71 | [14 empty] | ОТ
|  | ЗТ |  |  | 4: чел.-ч; 5: 154; 6: 1.38; 7: 3.039 | [15 empty] | ЗТ
|  | Итого по расценке |  |  | 8: 1518.44; 10: 29.96; 12: 742.71 | [16 empty] | Итого по расценке
|  | ФОТ |  |  | 10: 29.96; 12: 742.71 | [15 empty] | ФОТ
| Пр/812-001.2-1 | НР Земляные работы, выполняемые ручным способом |  |  | 4: %; 5: 89; 7: 89; 10: 26.66; 12: 661.01 | [15 empty] | НР Земляные работы, выполняемые ручным способом
| Пр/774-001.2 | СП Земляные работы, выполняемые ручным способом |  |  | 4: %; 5: 40; 7: 40; 10: 11.98; 12: 297.08 | [15 empty] | СП Земляные работы, выполняемые ручным способом
|  | Всего по позиции |  |  | 10: 68.6; 12: 1700.8 | [17 empty] | Всего по позиции
Демонтаж существующей бытовой канализаци | [33 empty] | Демонтаж существующей бытовой канализаци
79 | ТЕР23-03-001-04 | Устройство круглых сборных железобетонных канализационных колодцев диаметром: 1 м в мокрых грунтах |  |  | 4: 10 м3 железобетонных и бетонных конструкций колодца; 5: 0.75; 6: 1; 7: 0.75 | [12 empty] | Устройство круглых сборных железобетонных канализационных колодцев диаметром: 1 м в мокрых грунтах
|  | Объем=7,5 / 10 | [24 empty] | Объем=7,5 / 10
| Приказ от 14.07.2022 № 571/пр п.83 табл.2 | Демонтаж (разборка) систем инженерно-технического обеспечения ОЗП=0,4; ЭМ=0,4 к расх.; ЗПМ=0,4; МАТ=0 к расх.; ТЗ=0,4; ТЗМ=0,4 | [30 empty] | Демонтаж (разборка) систем инженерно-технического обеспечения ОЗП=0,4; ЭМ=0,4 к расх.; ЗПМ=0,4; МАТ=0 к расх.; ТЗ=0,4; ТЗМ=0,4
| 1 | ОТ |  |  | 8: 1820.06; 9: 0.4; 10: 546.02; 11: 24.79; 12: 13535.84 | [14 empty] | ОТ
| 2 | ЭМ |  |  | 8: 2695.2; 9: 0.4; 10: 808.56; 11: 10.53; 12: 8514.14 | [14 empty] | ЭМ
| 3 | в т.ч. ОТм |  |  | 8: 320.23; 9: 0.4; 10: 96.07; 11: 24.79; 12: 2381.58 | [14 empty] | в т.ч. ОТм
| 4 | М |  |  | 8: 15539.5; 9: 0; 10: 0; 11: 8.04 | [14 empty] | М
|  | ЗТ |  |  | 4: чел.-ч; 5: 158.68; 6: 0.4; 7: 47.604 | [15 empty] | ЗТ
|  | ЗТм |  |  | 4: чел.-ч; 5: 19.61; 6: 0.4; 7: 5.883 | [15 empty] | ЗТм
|  | Итого по расценке |  |  | 8: 20054.76; 10: 1354.58; 12: 22049.98 | [16 empty] | Итого по расценке
|  | ФОТ |  |  | 10: 642.09; 12: 15917.42 | [15 empty] | ФОТ
| Пр/812-018.0-1 | НР Наружные сети водопровода, канализации, теплоснабжения, газопровода |  |  | 4: %; 5: 117; 7: 117; 10: 751.25; 12: 18623.38 | [15 empty] | НР Наружные сети водопровода, канализации, теплоснабжения, газопровода
| Пр/774-018.0 | СП Наружные сети водопровода, канализации, теплоснабжения, газопровода |  |  | 4: %; 5: 74; 7: 74; 10: 475.15; 12: 11778.89 | [15 empty] | СП Наружные сети водопровода, канализации, теплоснабжения, газопровода
|  | Всего по позиции |  |  | 10: 2580.98; 12: 52452.25 | [17 empty] | Всего по позиции
80 | ТЕРр66-2-4 | Разборка трубопроводов канализации: из керамических труб диаметром 150 мм |  |  | 4: 100 м; 5: 0.76; 6: 1; 7: 0.76 | [12 empty] | Разборка трубопроводов канализации: из керамических труб диаметром 150 мм
|  | Объем=76 / 100 | [24 empty] | Объем=76 / 100
| 1 | ОТ |  |  | 8: 1387.6; 10: 1054.58; 11: 24.79; 12: 26143.04 | [14 empty] | ОТ
|  | ЗТ |  |  | 4: чел.-ч; 5: 140.73; 7: 106.9548 | [15 empty] | ЗТ
|  | Итого по расценке |  |  | 8: 1387.6; 10: 1054.58; 12: 26143.04 | [16 empty] | Итого по расценке
|  | ФОТ |  |  | 10: 1054.58; 12: 26143.04 | [15 empty] | ФОТ
| Пр/812-100.1-1 | НР Наружные инженерные сети: демонтаж, разборка, очистка (ремонтно-строительные) |  |  | 4: %; 5: 89; 7: 89; 10: 938.58; 12: 23267.31 | [15 empty] | НР Наружные инженерные сети: демонтаж, разборка, очистка (ремонтно-строительные)
| Пр/774-100.1 | СП Наружные инженерные сети: демонтаж, разборка, очистка (ремонтно-строительные) |  |  | 4: %; 5: 44; 7: 44; 10: 464.02; 12: 11502.94 | [15 empty] | СП Наружные инженерные сети: демонтаж, разборка, очистка (ремонтно-строительные)
|  | Всего по позиции |  |  | 10: 2457.18; 12: 60913.29 | [17 empty] | Всего по позиции
81 | ТЕРр66-2-4 | Разборка трубопроводов канализации: из керамических труб диаметром 150 мм |  |  | 4: 100 м; 5: 0.11; 6: 1; 7: 0.11 | [12 empty] | Разборка трубопроводов канализации: из керамических труб диаметром 150 мм
|  | Объем=11 / 100 | [24 empty] | Объем=11 / 100
| 1 | ОТ |  |  | 8: 1387.6; 10: 152.64; 11: 24.79; 12: 3783.95 | [14 empty] | ОТ
|  | ЗТ |  |  | 4: чел.-ч; 5: 140.73; 7: 15.4803 | [15 empty] | ЗТ
|  | Итого по расценке |  |  | 8: 1387.6; 10: 152.64; 12: 3783.95 | [16 empty] | Итого по расценке
|  | ФОТ |  |  | 10: 152.64; 12: 3783.95 | [15 empty] | ФОТ
| Пр/812-100.1-1 | НР Наружные инженерные сети: демонтаж, разборка, очистка (ремонтно-строительные) |  |  | 4: %; 5: 89; 7: 89; 10: 135.85; 12: 3367.72 | [15 empty] | НР Наружные инженерные сети: демонтаж, разборка, очистка (ремонтно-строительные)
| Пр/774-100.1 | СП Наружные инженерные сети: демонтаж, разборка, очистка (ремонтно-строительные) |  |  | 4: %; 5: 44; 7: 44; 10: 67.16; 12: 1664.94 | [15 empty] | СП Наружные инженерные сети: демонтаж, разборка, очистка (ремонтно-строительные)
|  | Всего по позиции |  |  | 10: 355.65; 12: 8816.61 | [17 empty] | Всего по позиции
Землянные работы | [33 empty] | Землянные работы
Канализация | [33 empty] | Канализация
Разработка грунта под колодцы и траншею | [33 empty] | Разработка грунта под колодцы и траншею
82 | ТЕР01-01-009-08 | Разработка грунта в траншеях экскаватором «обратная лопата» с ковшом вместимостью 0,65 (0,5-1) м3, группа грунтов: 2 |  |  | 4: 1000 м3 грунта; 5: 0.28042; 6: 1; 7: 0.28042 | [12 empty] | Разработка грунта в траншеях экскаватором «обратная лопата» с ковшом вместимостью 0,65 (0,5-1) м3, группа грунтов: 2
|  | Объем=280,42 / 1000 | [24 empty] | Объем=280,42 / 1000
| 2 | ЭМ |  |  | 8: 3517.23; 10: 986.3; 11: 10.53; 12: 10385.74 | [14 empty] | ЭМ
| 3 | в т.ч. ОТм |  |  | 8: 456.42; 10: 127.99; 11: 24.79; 12: 3172.87 | [14 empty] | в т.ч. ОТм
|  | ЗТм |  |  | 4: чел.-ч; 5: 27.95; 7: 7.8377 | [15 empty] | ЗТм
|  | Итого по расценке |  |  | 8: 3517.23; 10: 986.3; 12: 10385.74 | [16 empty] | Итого по расценке
|  | ФОТ |  |  | 10: 127.99; 12: 3172.87 | [15 empty] | ФОТ
| Пр/812-001.1-1 | НР Земляные работы, выполняемые механизированным способом |  |  | 4: %; 5: 92; 7: 92; 10: 117.75; 12: 2919.04 | [15 empty] | НР Земляные работы, выполняемые механизированным способом
| Пр/774-001.1 | СП Земляные работы, выполняемые механизированным способом |  |  | 4: %; 5: 46; 7: 46; 10: 58.88; 12: 1459.52 | [15 empty] | СП Земляные работы, выполняемые механизированным способом
|  | Всего по позиции |  |  | 10: 1162.93; 12: 14764.3 | [17 empty] | Всего по позиции
83 | ТЕР01-01-008-02 | Разработка грунта в отвал в котлованах объемом от 1000 до 3000 м3 экскаваторами с ковшом вместимостью 0,65 м3, группа грунтов: 2 |  |  | 4: 1000 м3 грунта; 5: 0.30747; 6: 1; 7: 0.30747 | [12 empty] | Разработка грунта в отвал в котлованах объемом от 1000 до 3000 м3 экскаваторами с ковшом вместимостью 0,65 м3, группа грунтов: 2
|  | Объем=307,47 / 1000 | [24 empty] | Объем=307,47 / 1000
| 2 | ЭМ |  |  | 8: 3044.07; 10: 935.96; 11: 10.53; 12: 9855.66 | [14 empty] | ЭМ
| 3 | в т.ч. ОТм |  |  | 8: 395.02; 10: 121.46; 11: 24.79; 12: 3010.99 | [14 empty] | в т.ч. ОТм
|  | ЗТм |  |  | 4: чел.-ч; 5: 24.19; 7: 7.4377 | [15 empty] | ЗТм
|  | Итого по расценке |  |  | 8: 3044.07; 10: 935.96; 12: 9855.66 | [16 empty] | Итого по расценке
|  | ФОТ |  |  | 10: 121.46; 12: 3010.99 | [15 empty] | ФОТ
| Пр/812-001.1-1 | НР Земляные работы, выполняемые механизированным способом |  |  | 4: %; 5: 92; 7: 92; 10: 111.74; 12: 2770.11 | [15 empty] | НР Земляные работы, выполняемые механизированным способом
| Пр/774-001.1 | СП Земляные работы, выполняемые механизированным способом |  |  | 4: %; 5: 46; 7: 46; 10: 55.87; 12: 1385.06 | [15 empty] | СП Земляные работы, выполняемые механизированным способом
|  | Всего по позиции |  |  | 10: 1103.57; 12: 14010.83 | [17 empty] | Всего по позиции
Основание под трубопровод | [33 empty] | Основание под трубопровод
84 | ТЕР23-01-001-01 | Устройство основания под трубопроводы: песчаного |  |  | 4: 10 м3 основания; 5: 2.1311; 6: 1; 7: 2.1311 | [12 empty] | Устройство основания под трубопроводы: песчаного
|  | Объем=21,311 / 10 | [24 empty] | Объем=21,311 / 10
| 1 | ОТ |  |  | 8: 105.37; 10: 224.55; 11: 24.79; 12: 5566.59 | [14 empty] | ОТ
| 2 | ЭМ |  |  | 8: 33.43; 10: 71.24; 11: 10.53; 12: 750.16 | [14 empty] | ЭМ
| 3 | в т.ч. ОТм |  |  | 8: 4.26; 10: 9.08; 11: 24.79; 12: 225.09 | [14 empty] | в т.ч. ОТм
| 4 | М |  |  | 8: 1866.92; 10: 3978.59; 11: 8.04; 12: 31987.86 | [14 empty] | М
|  | ЗТ |  |  | 4: чел.-ч; 5: 10.2; 7: 21.7372 | [15 empty] | ЗТ
|  | ЗТм |  |  | 4: чел.-ч; 5: 0.35; 7: 0.74589 | [15 empty] | ЗТм
|  | Итого по расценке |  |  | 8: 2005.72; 10: 4274.38; 12: 38304.61 | [16 empty] | Итого по расценке
|  | ФОТ |  |  | 10: 233.63; 12: 5791.68 | [15 empty] | ФОТ
| Пр/812-018.0-1 | НР Наружные сети водопровода, канализации, теплоснабжения, газопровода |  |  | 4: %; 5: 117; 7: 117; 10: 273.35; 12: 6776.27 | [15 empty] | НР Наружные сети водопровода, канализации, теплоснабжения, газопровода
| Пр/774-018.0 | СП Наружные сети водопровода, канализации, теплоснабжения, газопровода |  |  | 4: %; 5: 74; 7: 74; 10: 172.89; 12: 4285.84 | [15 empty] | СП Наружные сети водопровода, канализации, теплоснабжения, газопровода
|  | Всего по позиции |  |  | 10: 4720.62; 12: 49366.72 | [17 empty] | Всего по позиции
Устройство защитного слоя трубопровода | [33 empty] | Устройство защитного слоя трубопровода
85 | ТЕР01-02-061-02 | Засыпка вручную траншей, пазух котлованов и ям, группа грунтов: 2 |  |  | 4: 100 м3 грунта; 5: 1.107; 6: 1; 7: 1.107 | [12 empty] | Засыпка вручную траншей, пазух котлованов и ям, группа грунтов: 2
|  | Объем=110,6955 / 100 | [24 empty] | Объем=110,6955 / 100
| 1 | ОТ |  |  | 8: 921.46; 10: 1020.01; 11: 24.79; 12: 25286.05 | [14 empty] | ОТ
|  | ЗТ |  |  | 4: чел.-ч; 5: 97.2; 7: 107.596 | [15 empty] | ЗТ
|  | Итого по расценке |  |  | 8: 921.46; 10: 1020.01; 12: 25286.05 | [16 empty] | Итого по расценке
|  | ФОТ |  |  | 10: 1020.01; 12: 25286.05 | [15 empty] | ФОТ
| Пр/812-001.2-1 | НР Земляные работы, выполняемые ручным способом |  |  | 4: %; 5: 89; 7: 89; 10: 907.81; 12: 22504.58 | [15 empty] | НР Земляные работы, выполняемые ручным способом
| Пр/774-001.2 | СП Земляные работы, выполняемые ручным способом |  |  | 4: %; 5: 40; 7: 40; 10: 408; 12: 10114.42 | [15 empty] | СП Земляные работы, выполняемые ручным способом
|  | Всего по позиции |  |  | 10: 2335.82; 12: 57905.05 | [17 empty] | Всего по позиции
Обратная засыпка трубопровода, колодцев | [33 empty] | Обратная засыпка трубопровода, колодцев
86 | ТЕР01-01-034-05 | Засыпка траншей и котлованов с перемещением грунта до 5 м бульдозерами мощностью: 121 кВт (165 л.с.), группа грунтов 2 |  |  | 4: 1000 м3 грунта; 5: 0.57193; 6: 1; 7: 0.57193 | [12 empty] | Засыпка траншей и котлованов с перемещением грунта до 5 м бульдозерами мощностью: 121 кВт (165 л.с.), группа грунтов 2
|  | Объем=571,93 / 1000 | [24 empty] | Объем=571,93 / 1000
| 2 | ЭМ |  |  | 8: 422.1; 10: 241.41; 11: 10.53; 12: 2542.05 | [14 empty] | ЭМ
| 3 | в т.ч. ОТм |  |  | 8: 44.91; 10: 25.69; 11: 24.79; 12: 636.86 | [14 empty] | в т.ч. ОТм
|  | ЗТм |  |  | 4: чел.-ч; 5: 2.75; 7: 1.5728 | [15 empty] | ЗТм
|  | Итого по расценке |  |  | 8: 422.1; 10: 241.41; 12: 2542.05 | [16 empty] | Итого по расценке
|  | ФОТ |  |  | 10: 25.69; 12: 636.86 | [15 empty] | ФОТ
| Пр/812-001.1-1 | НР Земляные работы, выполняемые механизированным способом |  |  | 4: %; 5: 92; 7: 92; 10: 23.63; 12: 585.91 | [15 empty] | НР Земляные работы, выполняемые механизированным способом
| Пр/774-001.1 | СП Земляные работы, выполняемые механизированным способом |  |  | 4: %; 5: 46; 7: 46; 10: 11.82; 12: 292.96 | [15 empty] | СП Земляные работы, выполняемые механизированным способом
|  | Всего по позиции |  |  | 10: 276.86; 12: 3420.92 | [17 empty] | Всего по позиции
Канализация | [33 empty] | Канализация
Монтаж колодаца системы канализации | [33 empty] | Монтаж колодаца системы канализации
87 | ТЕР23-03-001-06 | Устройство круглых сборных железобетонных канализационных колодцев диаметром: 1,5 м в мокрых грунтах |  |  | 4: 10 м3 железобетонных и бетонных конструкций колодца; 5: 1.1625; 6: 1; 7: 1.1625 | [12 empty] | Устройство круглых сборных железобетонных канализационных колодцев диаметром: 1,5 м в мокрых грунтах
|  | Объем=(0,38*5+0,18*3+0,24*6+0,265*3+0,4*13+0,1*1+0,27*5+0,02*15) / 10 | [24 empty] | Объем=(0,38*5+0,18*3+0,24*6+0,265*3+0,4*13+0,1*1+0,27*5+0,02*15) / 10
| 1 | ОТ |  |  | 8: 1280.05; 10: 1488.06; 11: 24.79; 12: 36889.01 | [14 empty] | ОТ
| 2 | ЭМ |  |  | 8: 1901.61; 10: 2210.62; 11: 10.53; 12: 23277.83 | [14 empty] | ЭМ
| 3 | в т.ч. ОТм |  |  | 8: 187.63; 10: 218.12; 11: 24.79; 12: 5407.19 | [14 empty] | в т.ч. ОТм
| 4 | М |  |  | 8: 14272.57; 10: 16591.86; 11: 8.04; 12: 133398.55 | [14 empty] | М
|  | ЗТ |  |  | 4: чел.-ч; 5: 111.6; 7: 129.735 | [15 empty] | ЗТ
|  | ЗТм |  |  | 4: чел.-ч; 5: 11.49; 7: 13.3571 | [15 empty] | ЗТм
|  | Итого по расценке |  |  | 8: 17454.23; 10: 20290.54; 12: 193565.39 | [16 empty] | Итого по расценке
|  | ФОТ |  |  | 10: 1706.18; 12: 42296.2 | [15 empty] | ФОТ
| Пр/812-018.0-1 | НР Наружные сети водопровода, канализации, теплоснабжения, газопровода |  |  | 4: %; 5: 117; 7: 117; 10: 1996.23; 12: 49486.55 | [15 empty] | НР Наружные сети водопровода, канализации, теплоснабжения, газопровода
| Пр/774-018.0 | СП Наружные сети водопровода, канализации, теплоснабжения, газопровода |  |  | 4: %; 5: 74; 7: 74; 10: 1262.57; 12: 31299.19 | [15 empty] | СП Наружные сети водопровода, канализации, теплоснабжения, газопровода
|  | Всего по позиции |  |  | 10: 23549.34; 12: 274351.13 | [17 empty] | Всего по позиции
88 | 403-0120 | Кольца для колодцев сборные железобетонные диаметром: 1500 мм |  |  | м | -7.998 | 1 | -7.998 | 638.82 |  | -5109.28 | 8.04 | -41078.61 | [12 empty] | Кольца для колодцев сборные железобетонные диаметром: 1500 мм
|  | (Наружные сети водопровода, канализации, теплоснабжения, газопровода) | [29 empty] | (Наружные сети водопровода, канализации, теплоснабжения, газопровода)
|  | Всего по позиции |  |  | 10: -5109.28; 12: -41078.61 | [17 empty] | Всего по позиции
89 | 403-3120 | Плиты железобетонные: покрытий, перекрытий и днищ |  |  | м3 | -2.3948 | 1 | -2.3948 | 2266.42 |  | -5427.51 | 8.04 | -43637.18 | [12 empty] | Плиты железобетонные: покрытий, перекрытий и днищ
|  | (Наружные сети водопровода, канализации, теплоснабжения, газопровода) | [29 empty] | (Наружные сети водопровода, канализации, теплоснабжения, газопровода)
|  | Всего по позиции |  |  | 10: -5427.51; 12: -43637.18 | [17 empty] | Всего по позиции
90 | ТССЦ-403-8242 | Плита днища: ПН15 /бетон В15 (М200), объем 0,38 м3, расход ар-ры 33,13 кг / (серия 3.900.1-14) |  |  | шт. | 5 | 1 | 5 | 488.03 |  | 2440.15 | 8.04 | 19618.81 | [12 empty] | Плита днища: ПН15 /бетон В15 (М200), объем 0,38 м3, расход ар-ры 33,13 кг / (серия 3.900.1-14)
|  | (Наружные сети водопровода, канализации, теплоснабжения, газопровода) | [29 empty] | (Наружные сети водопровода, канализации, теплоснабжения, газопровода)
|  | Всего по позиции |  |  | 10: 2440.15; 12: 19618.81 | [17 empty] | Всего по позиции
91 | ТССЦ-403-8241 | Плита днища: ПН10 /бетон В15 (М200), объем 0,18 м3, расход ар-ры 15,14 кг / (серия 3.900.1-14) |  |  | шт. | 3 | 1 | 3 | 227.54 |  | 682.62 | 8.04 | 5488.26 | [12 empty] | Плита днища: ПН10 /бетон В15 (М200), объем 0,18 м3, расход ар-ры 15,14 кг / (серия 3.900.1-14)
|  | (Наружные сети водопровода, канализации, теплоснабжения, газопровода) | [29 empty] | (Наружные сети водопровода, канализации, теплоснабжения, газопровода)
|  | Всего по позиции |  |  | 10: 682.62; 12: 5488.26 | [17 empty] | Всего по позиции
92 | ТССЦ-403-8272 | Кольцо стеновое смотровых колодцев: КС10.9 /бетон В15 (М200), объем 0,24 м3, расход арматуры 5,66 кг/ (серия 3.900.1-14) |  |  | шт. | 6 | 1 | 6 | 310.94 |  | 1865.64 | 8.04 | 14999.75 | [12 empty] | Кольцо стеновое смотровых колодцев: КС10.9 /бетон В15 (М200), объем 0,24 м3, расход арматуры 5,66 кг/ (серия 3.900.1-14)
|  | (Наружные сети водопровода, канализации, теплоснабжения, газопровода) | [29 empty] | (Наружные сети водопровода, канализации, теплоснабжения, газопровода)
|  | Всего по позиции |  |  | 10: 1865.64; 12: 14999.75 | [17 empty] | Всего по позиции
93 | ТССЦ-403-8274 | Кольцо стеновое смотровых колодцев: КС15.6 /бетон В15 (М200), объем 0,265 м3, расход арматуры 4,94 кг/ (серия 3.900.1-14) |  |  | шт. | 3 | 1 | 3 | 332.56 |  | 997.68 | 8.04 | 8021.35 | [12 empty] | Кольцо стеновое смотровых колодцев: КС15.6 /бетон В15 (М200), объем 0,265 м3, расход арматуры 4,94 кг/ (серия 3.900.1-14)
|  | (Наружные сети водопровода, канализации, теплоснабжения, газопровода) | [29 empty] | (Наружные сети водопровода, канализации, теплоснабжения, газопровода)
|  | Всего по позиции |  |  | 10: 997.68; 12: 8021.35 | [17 empty] | Всего по позиции
94 | ТССЦ-403-8275 | Кольцо стеновое смотровых колодцев: КС15.9 /бетон В15 (М200), объем 0,40 м3, расход арматуры 7,02 кг/ (серия 3.900.1-14) |  |  | шт. | 13 | 1 | 13 | 498.54 |  | 6481.02 | 8.04 | 52107.4 | [12 empty] | Кольцо стеновое смотровых колодцев: КС15.9 /бетон В15 (М200), объем 0,40 м3, расход арматуры 7,02 кг/ (серия 3.900.1-14)
|  | (Наружные сети водопровода, канализации, теплоснабжения, газопровода) | [29 empty] | (Наружные сети водопровода, канализации, теплоснабжения, газопровода)
|  | Всего по позиции |  |  | 10: 6481.02; 12: 52107.4 | [17 empty] | Всего по позиции
95 | ТССЦ-403-8228 | Плита перекрытия: ПП10-2 /бетон В15 (М200), объем 0,10 м3, расход ар-ры 16,65 кг/ (серия 3.900.1-14) |  |  | шт. | 1 | 1 | 1 | 271.27 |  | 271.27 | 8.04 | 2181.01 | [12 empty] | Плита перекрытия: ПП10-2 /бетон В15 (М200), объем 0,10 м3, расход ар-ры 16,65 кг/ (серия 3.900.1-14)
|  | (Наружные сети водопровода, канализации, теплоснабжения, газопровода) | [29 empty] | (Наружные сети водопровода, канализации, теплоснабжения, газопровода)
|  | Всего по позиции |  |  | 10: 271.27; 12: 2181.01 | [17 empty] | Всего по позиции
96 | ТССЦ-403-8232 | Плита перекрытия: 1ПП15-2 /бетон В15 (М200), объем 0,27 м3, расход ар-ры 32,21кг/ (серия 3.900.1-14) |  |  | шт. | 5 | 1 | 5 | 628.08 |  | 3140.4 | 8.04 | 25248.82 | [12 empty] | Плита перекрытия: 1ПП15-2 /бетон В15 (М200), объем 0,27 м3, расход ар-ры 32,21кг/ (серия 3.900.1-14)
|  | (Наружные сети водопровода, канализации, теплоснабжения, газопровода) | [29 empty] | (Наружные сети водопровода, канализации, теплоснабжения, газопровода)
|  | Всего по позиции |  |  | 10: 3140.4; 12: 25248.82 | [17 empty] | Всего по позиции
97 | ТССЦ-403-8296 | Кольцо опорное КО-6 /бетон В15 (М200), объем 0,02 м3, расход ар-ры 1,10 кг / (серия 3.900.1-14) |  |  | шт. | 15 | 1 | 15 | 31.04 |  | 465.6 | 8.04 | 3743.42 | [12 empty] | Кольцо опорное КО-6 /бетон В15 (М200), объем 0,02 м3, расход ар-ры 1,10 кг / (серия 3.900.1-14)
|  | (Наружные сети водопровода, канализации, теплоснабжения, газопровода) | [29 empty] | (Наружные сети водопровода, канализации, теплоснабжения, газопровода)
|  | Всего по позиции |  |  | 10: 465.6; 12: 3743.42 | [17 empty] | Всего по позиции
98 | ТССЦ-201-0755 | Отдельные конструктивные элементы зданий и сооружений с преобладанием: горячекатаных профилей, средняя масса сборочной единицы до 0,1 т |  |  | т | 0.2206 | 1 | 0.2206 | 12010 |  | 2649.41 | 8.04 | 21301.26 | [12 empty] | Отдельные конструктивные элементы зданий и сооружений с преобладанием: горячекатаных профилей, средняя масса сборочной единицы до 0,1 т
|  | (Наружные сети водопровода, канализации, теплоснабжения, газопровода) | [29 empty] | (Наружные сети водопровода, канализации, теплоснабжения, газопровода)
|  | Объем=(19,5*3+16,2+38,9*2+32,4+35,70)/1000 | [24 empty] | Объем=(19,5*3+16,2+38,9*2+32,4+35,70)/1000
|  | Всего по позиции |  |  | 10: 2649.41; 12: 21301.26 | [17 empty] | Всего по позиции
99 | ТССЦ-101-8290 | Люк чугунный тяжелый (ГОСТ 3634-99) марка Т(С250)-В-1-60 |  |  | шт. | 8 | 1 | 8 | 554.53 |  | 4436.24 | 8.04 | 35667.37 | [12 empty] | Люк чугунный тяжелый (ГОСТ 3634-99) марка Т(С250)-В-1-60
|  | (Наружные сети водопровода, канализации, теплоснабжения, газопровода) | [29 empty] | (Наружные сети водопровода, канализации, теплоснабжения, газопровода)
|  | Всего по позиции |  |  | 10: 4436.24; 12: 35667.37 | [17 empty] | Всего по позиции
100 | 103-0202 | Трубы стальные электросварные прямошовные со снятой фаской из стали марок БСт2кп-БСт4кп и БСт2пс-БСт4пс наружный диаметр: 325 мм, толщина стенки 6 мм |  |  | м | 0.8 | 1 | 0.8 | 425.05 |  | 340.04 | 8.04 | 2733.92 | [12 empty] | Трубы стальные электросварные прямошовные со снятой фаской из стали марок БСт2кп-БСт4кп и БСт2пс-БСт4пс наружный диаметр: 325 мм, толщина стенки 6 мм
|  | (Наружные сети водопровода, канализации, теплоснабжения, газопровода) | [29 empty] | (Наружные сети водопровода, канализации, теплоснабжения, газопровода)
|  | Всего по позиции |  |  | 10: 340.04; 12: 2733.92 | [17 empty] | Всего по позиции
101 | 103-0218 | Трубы стальные электросварные прямошовные и спирально-шовные группы А и Б с сопротивлением по разрыву 38 кгс/мм2, наружный диаметр: 426 мм, толщина стенки 7 мм |  |  | м | 1.6 | 1 | 1.6 | 694.26 |  | 1110.82 | 8.04 | 8930.99 | [12 empty] | Трубы стальные электросварные прямошовные и спирально-шовные группы А и Б с сопротивлением по разрыву 38 кгс/мм2, наружный диаметр: 426 мм, толщина стенки 7 мм
|  | (Наружные сети водопровода, канализации, теплоснабжения, газопровода) | [29 empty] | (Наружные сети водопровода, канализации, теплоснабжения, газопровода)
|  | Всего по позиции |  |  | 10: 1110.82; 12: 8930.99 | [17 empty] | Всего по позиции
Устройство упоров УГ2 | [33 empty] | Устройство упоров УГ2
102 | ТЕР06-01-001-05 | Устройство железобетонных фундаментов общего назначения под колонны объемом: до 3 м3 |  |  | 4: 100 м3 бетона, бутобетона и железобетона в деле; 5: 0.0052; 6: 1; 7: 0.0052 | [12 empty] | Устройство железобетонных фундаментов общего назначения под колонны объемом: до 3 м3
|  | Объем=0,52 / 100 | [24 empty] | Объем=0,52 / 100
| 1 | ОТ |  |  | 8: 8471.79; 10: 44.05; 11: 24.79; 12: 1092 | [14 empty] | ОТ
| 2 | ЭМ |  |  | 8: 4777.09; 10: 24.84; 11: 10.53; 12: 261.57 | [14 empty] | ЭМ
| 3 | в т.ч. ОТм |  |  | 8: 509.88; 10: 2.65; 11: 24.79; 12: 65.69 | [14 empty] | в т.ч. ОТм
| 4 | М |  |  | 8: 7396.44; 10: 38.46; 11: 8.04; 12: 309.22 | [14 empty] | М
|  | ЗТ |  |  | 4: чел.-ч; 5: 785.88; 7: 4.0866 | [15 empty] | ЗТ
|  | ЗТм |  |  | 4: чел.-ч; 5: 31.3; 7: 0.16276 | [15 empty] | ЗТм
|  | Итого по расценке |  |  | 8: 20645.32; 10: 107.35; 12: 1662.79 | [16 empty] | Итого по расценке
|  | ФОТ |  |  | 10: 46.7; 12: 1157.69 | [15 empty] | ФОТ
| Пр/812-006.0-1 | НР Бетонные и железобетонные монолитные конструкции и работы в строительстве |  |  | 4: %; 5: 102; 7: 102; 10: 47.63; 12: 1180.84 | [15 empty] | НР Бетонные и железобетонные монолитные конструкции и работы в строительстве
| Пр/774-006.0 | СП Бетонные и железобетонные монолитные конструкции и работы в строительстве |  |  | 4: %; 5: 58; 7: 58; 10: 27.09; 12: 671.46 | [15 empty] | СП Бетонные и железобетонные монолитные конструкции и работы в строительстве
|  | Всего по позиции |  |  | 10: 182.07; 12: 3515.09 | [17 empty] | Всего по позиции
103 | ТССЦ-401-0006 | Бетон тяжелый, класс: В15 (М200) |  |  | м3 | 0.5278 | 1 | 0.5278 | 416.33 |  | 219.74 | 8.04 | 1766.71 | [12 empty] | Бетон тяжелый, класс: В15 (М200)
|  | (Бетонные и железобетонные монолитные конструкции и работы в строительстве) | [29 empty] | (Бетонные и железобетонные монолитные конструкции и работы в строительстве)
|  | Всего по позиции |  |  | 10: 219.74; 12: 1766.71 | [17 empty] | Всего по позиции
104 | ТССЦ-101-1616 | Сталь круглая углеродистая обыкновенного качества марки ВСт3пс5-1 диаметром: 10 мм |  |  | т | 0.00688 | 1 | 0.00688 | 5855.3 |  | 40.28 | 8.04 | 323.85 | [12 empty] | Сталь круглая углеродистая обыкновенного качества марки ВСт3пс5-1 диаметром: 10 мм
|  | (Бетонные и железобетонные монолитные конструкции и работы в строительстве) | [29 empty] | (Бетонные и железобетонные монолитные конструкции и работы в строительстве)
|  | Объем=6,88/1000 | [24 empty] | Объем=6,88/1000
|  | Всего по позиции |  |  | 10: 40.28; 12: 323.85 | [17 empty] | Всего по позиции
105 | ТССЦ-204-0069 | Арматурные сетки сварные |  |  | т | 0.0109 | 1 | 0.0109 | 7735.31 |  | 84.31 | 8.04 | 677.85 | [12 empty] | Арматурные сетки сварные
|  | (Бетонные и железобетонные монолитные конструкции и работы в строительстве) | [29 empty] | (Бетонные и железобетонные монолитные конструкции и работы в строительстве)
|  | Объем=(1,9+9)/1000 | [24 empty] | Объем=(1,9+9)/1000
|  | Всего по позиции |  |  | 10: 84.31; 12: 677.85 | [17 empty] | Всего по позиции
Бытовая канализация К1 | [33 empty] | Бытовая канализация К1
106 | ТЕР23-01-020-01 | Укладка канализационных безнапорных раструбных труб из поливинилхлорида (ПВХ) диаметром: 250 мм |  |  | 4: 100 м трубопроводов; 5: 2.1705; 6: 1; 7: 2.1705 | [12 empty] | Укладка канализационных безнапорных раструбных труб из поливинилхлорида (ПВХ) диаметром: 250 мм
|  | Объем=(93,55+123,5) / 100 | [24 empty] | Объем=(93,55+123,5) / 100
| 1 | ОТ |  |  | 8: 314.86; 10: 683.4; 11: 24.79; 12: 16941.49 | [14 empty] | ОТ
| 2 | ЭМ |  |  | 8: 399.45; 10: 867.01; 11: 10.53; 12: 9129.62 | [14 empty] | ЭМ
| 3 | в т.ч. ОТм |  |  | 8: 56.78; 10: 123.24; 11: 24.79; 12: 3055.12 | [14 empty] | в т.ч. ОТм
| 4 | М |  |  | 8: 20.58; 10: 44.67; 11: 8.04; 12: 359.15 | [14 empty] | М
|  | ЗТ |  |  | 4: чел.-ч; 5: 27.12; 7: 58.864 | [15 empty] | ЗТ
|  | ЗТм |  |  | 4: чел.-ч; 5: 4.05; 7: 8.7905 | [15 empty] | ЗТм
|  | Итого по расценке |  |  | 8: 734.89; 10: 1595.08; 12: 26430.26 | [16 empty] | Итого по расценке
|  | ФОТ |  |  | 10: 806.64; 12: 19996.61 | [15 empty] | ФОТ
| Пр/812-018.0-1 | НР Наружные сети водопровода, канализации, теплоснабжения, газопровода |  |  | 4: %; 5: 117; 7: 117; 10: 943.77; 12: 23396.03 | [15 empty] | НР Наружные сети водопровода, канализации, теплоснабжения, газопровода
| Пр/774-018.0 | СП Наружные сети водопровода, канализации, теплоснабжения, газопровода |  |  | 4: %; 5: 74; 7: 74; 10: 596.91; 12: 14797.49 | [15 empty] | СП Наружные сети водопровода, канализации, теплоснабжения, газопровода
|  | Всего по позиции |  |  | 10: 3135.76; 12: 64623.78 | [17 empty] | Всего по позиции
107 | ТЕР22-05-003-03 | Протаскивание в футляр стальных труб диаметром: 200 мм |  |  | 4: 100 м трубы, уложенной в футляр; 5: 0.2; 6: 1; 7: 0.2 | [12 empty] | Протаскивание в футляр стальных труб диаметром: 200 мм
|  | Объем=20 / 100 | [24 empty] | Объем=20 / 100
| 1 | ОТ |  |  | 8: 1091.97; 10: 218.39; 11: 24.79; 12: 5413.89 | [14 empty] | ОТ
| 2 | ЭМ |  |  | 8: 54.68; 10: 10.94; 11: 10.53; 12: 115.2 | [14 empty] | ЭМ
| 4 | М |  |  | 8: 1621.73; 10: 324.35; 11: 8.04; 12: 2607.77 | [14 empty] | М
|  | ЗТ |  |  | 4: чел.-ч; 5: 89.8; 7: 17.96 | [15 empty] | ЗТ
|  | Итого по расценке |  |  | 8: 2768.38; 10: 553.68; 12: 8136.86 | [16 empty] | Итого по расценке
|  | ФОТ |  |  | 10: 218.39; 12: 5413.89 | [15 empty] | ФОТ
| Пр/812-018.0-1 | НР Наружные сети водопровода, канализации, теплоснабжения, газопровода |  |  | 4: %; 5: 117; 7: 117; 10: 255.52; 12: 6334.25 | [15 empty] | НР Наружные сети водопровода, канализации, теплоснабжения, газопровода
| Пр/774-018.0 | СП Наружные сети водопровода, канализации, теплоснабжения, газопровода |  |  | 4: %; 5: 74; 7: 74; 10: 161.61; 12: 4006.28 | [15 empty] | СП Наружные сети водопровода, канализации, теплоснабжения, газопровода
|  | Всего по позиции |  |  | 10: 970.81; 12: 18477.39 | [17 empty] | Всего по позиции
108 | ТЦ_24.3.02.03_2_0276918856_15.09.2023_01 | трубы ПРАГМА Ду160 SN8 PPR-B |  |  | м | 93.55 | 1 | 93.55 | 1040.4 |  | 12105.65 | 8.04 | 97329.42 | [12 empty] | трубы ПРАГМА Ду160 SN8 PPR-B
|  | (Наружные сети водопровода, канализации, теплоснабжения, газопровода) | [29 empty] | (Наружные сети водопровода, канализации, теплоснабжения, газопровода)
|  | Всего по позиции |  |  | 10: 12105.65; 12: 97329.42 | [17 empty] | Всего по позиции
109 | ТЦ_24.3.02.03_2_0276918856_15.09.2023_01 | трубы ПРАГМА Ду200 SN8 PPR-B |  |  | м | 123.5 | 1 | 123.5 | 1856.4 |  | 28515.6 | 8.04 | 229265.4 | [12 empty] | трубы ПРАГМА Ду200 SN8 PPR-B
|  | (Наружные сети водопровода, канализации, теплоснабжения, газопровода) | [29 empty] | (Наружные сети водопровода, канализации, теплоснабжения, газопровода)
|  | Всего по позиции |  |  | 10: 28515.6; 12: 229265.4 | [17 empty] | Всего по позиции
|  | Итого по разделу 3 Канализация |  |  | 10: 144993.77; 12: 1594291.36 | [21 empty] | Итого по разделу 3 Канализация
Раздел 4. ТС | [24 empty] | Раздел 4. ТС
Разработка грунта траншей и котолованов | [33 empty] | Разработка грунта траншей и котолованов
110 | ТЕР01-01-009-08 | Разработка грунта в траншеях экскаватором «обратная лопата» с ковшом вместимостью 0,65 (0,5-1) м3, группа грунтов: 2 |  |  | 4: 1000 м3 грунта; 5: 0.5423; 6: 1; 7: 0.5423 | [12 empty] | Разработка грунта в траншеях экскаватором «обратная лопата» с ковшом вместимостью 0,65 (0,5-1) м3, группа грунтов: 2
|  | Объем=(267,3+275,0) / 1000 | [24 empty] | Объем=(267,3+275,0) / 1000
| 2 | ЭМ |  |  | 8: 3517.23; 10: 1907.39; 11: 10.53; 12: 20084.82 | [14 empty] | ЭМ
| 3 | в т.ч. ОТм |  |  | 8: 456.42; 10: 247.52; 11: 24.79; 12: 6136.02 | [14 empty] | в т.ч. ОТм
|  | ЗТм |  |  | 4: чел.-ч; 5: 27.95; 7: 15.1573 | [15 empty] | ЗТм
|  | Итого по расценке |  |  | 8: 3517.23; 10: 1907.39; 12: 20084.82 | [16 empty] | Итого по расценке
|  | ФОТ |  |  | 10: 247.52; 12: 6136.02 | [15 empty] | ФОТ
| Пр/812-001.1-1 | НР Земляные работы, выполняемые механизированным способом |  |  | 4: %; 5: 92; 7: 92; 10: 227.72; 12: 5645.14 | [15 empty] | НР Земляные работы, выполняемые механизированным способом
| Пр/774-001.1 | СП Земляные работы, выполняемые механизированным способом |  |  | 4: %; 5: 46; 7: 46; 10: 113.86; 12: 2822.57 | [15 empty] | СП Земляные работы, выполняемые механизированным способом
|  | Всего по позиции |  |  | 10: 2248.97; 12: 28552.53 | [17 empty] | Всего по позиции
111 | ТЕР01-02-057-02 | Разработка грунта вручную в траншеях глубиной до 2 м без креплений с откосами, группа грунтов: 2 |  |  | 4: 100 м3 грунта; 5: 0.125; 6: 1; 7: 0.125 | [12 empty] | Разработка грунта вручную в траншеях глубиной до 2 м без креплений с откосами, группа грунтов: 2
|  | Объем=12,5 / 100 | [24 empty] | Объем=12,5 / 100
| Прил.1.12 п.3.187 | Доработка вручную, зачистка дна и стенок с выкидкой грунта в котлованах и траншеях, разработанных механизированным способом ОЗП=1,2; ТЗ=1,2 | [30 empty] | Доработка вручную, зачистка дна и стенок с выкидкой грунта в котлованах и траншеях, разработанных механизированным способом ОЗП=1,2; ТЗ=1,2
| 1 | ОТ |  |  | 8: 1518.44; 9: 1.2; 10: 227.77; 11: 24.79; 12: 5646.42 | [14 empty] | ОТ
|  | ЗТ |  |  | 4: чел.-ч; 5: 154; 6: 1.2; 7: 23.1 | [15 empty] | ЗТ
|  | Итого по расценке |  |  | 8: 1518.44; 10: 227.77; 12: 5646.42 | [16 empty] | Итого по расценке
|  | ФОТ |  |  | 10: 227.77; 12: 5646.42 | [15 empty] | ФОТ
| Пр/812-001.2-1 | НР Земляные работы, выполняемые ручным способом |  |  | 4: %; 5: 89; 7: 89; 10: 202.72; 12: 5025.31 | [15 empty] | НР Земляные работы, выполняемые ручным способом
| Пр/774-001.2 | СП Земляные работы, выполняемые ручным способом |  |  | 4: %; 5: 40; 7: 40; 10: 91.11; 12: 2258.57 | [15 empty] | СП Земляные работы, выполняемые ручным способом
|  | Всего по позиции |  |  | 10: 521.6; 12: 12930.3 | [17 empty] | Всего по позиции
Основание под трубопровод | [33 empty] | Основание под трубопровод
112 | ТЕР23-01-001-01 | Устройство основания под трубопроводы: песчаного |  |  | 4: 10 м3 основания; 5: 2.04; 6: 1; 7: 2.04 | [12 empty] | Устройство основания под трубопроводы: песчаного
|  | Объем=20,4 / 10 | [24 empty] | Объем=20,4 / 10
| 1 | ОТ |  |  | 8: 105.37; 10: 214.95; 11: 24.79; 12: 5328.61 | [14 empty] | ОТ
| 2 | ЭМ |  |  | 8: 33.43; 10: 68.2; 11: 10.53; 12: 718.15 | [14 empty] | ЭМ
| 3 | в т.ч. ОТм |  |  | 8: 4.26; 10: 8.69; 11: 24.79; 12: 215.43 | [14 empty] | в т.ч. ОТм
| 4 | М |  |  | 8: 1866.92; 10: 3808.52; 11: 8.04; 12: 30620.5 | [14 empty] | М
|  | ЗТ |  |  | 4: чел.-ч; 5: 10.2; 7: 20.808 | [15 empty] | ЗТ
|  | ЗТм |  |  | 4: чел.-ч; 5: 0.35; 7: 0.714 | [15 empty] | ЗТм
|  | Итого по расценке |  |  | 8: 2005.72; 10: 4091.67; 12: 36667.26 | [16 empty] | Итого по расценке
|  | ФОТ |  |  | 10: 223.64; 12: 5544.04 | [15 empty] | ФОТ
| Пр/812-018.0-1 | НР Наружные сети водопровода, канализации, теплоснабжения, газопровода |  |  | 4: %; 5: 117; 7: 117; 10: 261.66; 12: 6486.53 | [15 empty] | НР Наружные сети водопровода, канализации, теплоснабжения, газопровода
| Пр/774-018.0 | СП Наружные сети водопровода, канализации, теплоснабжения, газопровода |  |  | 4: %; 5: 74; 7: 74; 10: 165.49; 12: 4102.59 | [15 empty] | СП Наружные сети водопровода, канализации, теплоснабжения, газопровода
|  | Всего по позиции |  |  | 10: 4518.82; 12: 47256.38 | [17 empty] | Всего по позиции
113 | ТССЦ-408-0359 | Песок несортированный |  |  | м3 | 22.44 | 1 | 22.44 | 132.12 |  | 2964.77 | 8.04 | 23836.75 | [12 empty] | Песок несортированный
|  | (Наружные сети водопровода, канализации, теплоснабжения, газопровода) | [29 empty] | (Наружные сети водопровода, канализации, теплоснабжения, газопровода)
|  | Объем=20,4*1,1 | [24 empty] | Объем=20,4*1,1
|  | Всего по позиции |  |  | 10: 2964.77; 12: 23836.75 | [17 empty] | Всего по позиции
Засыпка пазух | [33 empty] | Засыпка пазух
114 | ТЕР01-02-061-01 | Засыпка вручную траншей, пазух котлованов и ям, группа грунтов: 1 |  |  | 4: 100 м3 грунта; 5: 0.258; 6: 1; 7: 0.258 | [12 empty] | Засыпка вручную траншей, пазух котлованов и ям, группа грунтов: 1
|  | Объем=25,8 / 100 | [24 empty] | Объем=25,8 / 100
| 1 | ОТ |  |  | 8: 838.98; 10: 216.46; 11: 24.79; 12: 5366.04 | [14 empty] | ОТ
|  | ЗТ |  |  | 4: чел.-ч; 5: 88.5; 7: 22.833 | [15 empty] | ЗТ
|  | Итого по расценке |  |  | 8: 838.98; 10: 216.46; 12: 5366.04 | [16 empty] | Итого по расценке
|  | ФОТ |  |  | 10: 216.46; 12: 5366.04 | [15 empty] | ФОТ
| Пр/812-001.2-1 | НР Земляные работы, выполняемые ручным способом |  |  | 4: %; 5: 89; 7: 89; 10: 192.65; 12: 4775.78 | [15 empty] | НР Земляные работы, выполняемые ручным способом
| Пр/774-001.2 | СП Земляные работы, выполняемые ручным способом |  |  | 4: %; 5: 40; 7: 40; 10: 86.58; 12: 2146.42 | [15 empty] | СП Земляные работы, выполняемые ручным способом
|  | Всего по позиции |  |  | 10: 495.69; 12: 12288.24 | [17 empty] | Всего по позиции
115 | ТССЦ-408-0359 | Песок несортированный |  |  | м3 | 28.38 | 1 | 28.38 | 132.12 |  | 3749.57 | 8.04 | 30146.54 | [12 empty] | Песок несортированный
|  | (Земляные работы, выполняемые ручным способом) | [29 empty] | (Земляные работы, выполняемые ручным способом)
|  | Объем=25,8*1,1 | [24 empty] | Объем=25,8*1,1
|  | Всего по позиции |  |  | 10: 3749.57; 12: 30146.54 | [17 empty] | Всего по позиции
Обратная засыпка | [33 empty] | Обратная засыпка
116 | ТЕР01-01-034-05 | Засыпка траншей и котлованов с перемещением грунта до 5 м бульдозерами мощностью: 121 кВт (165 л.с.), группа грунтов 2 |  |  | 4: 1000 м3 грунта; 5: 0.4677; 6: 1; 7: 0.4677 | [12 empty] | Засыпка траншей и котлованов с перемещением грунта до 5 м бульдозерами мощностью: 121 кВт (165 л.с.), группа грунтов 2
|  | Объем=(206,7+261,0) / 1000 | [24 empty] | Объем=(206,7+261,0) / 1000
| 2 | ЭМ |  |  | 8: 422.1; 10: 197.42; 11: 10.53; 12: 2078.83 | [14 empty] | ЭМ
| 3 | в т.ч. ОТм |  |  | 8: 44.91; 10: 21; 11: 24.79; 12: 520.59 | [14 empty] | в т.ч. ОТм
|  | ЗТм |  |  | 4: чел.-ч; 5: 2.75; 7: 1.2862 | [15 empty] | ЗТм
|  | Итого по расценке |  |  | 8: 422.1; 10: 197.42; 12: 2078.83 | [16 empty] | Итого по расценке
|  | ФОТ |  |  | 10: 21; 12: 520.59 | [15 empty] | ФОТ
| Пр/812-001.1-1 | НР Земляные работы, выполняемые механизированным способом |  |  | 4: %; 5: 92; 7: 92; 10: 19.32; 12: 478.94 | [15 empty] | НР Земляные работы, выполняемые механизированным способом
| Пр/774-001.1 | СП Земляные работы, выполняемые механизированным способом |  |  | 4: %; 5: 46; 7: 46; 10: 9.66; 12: 239.47 | [15 empty] | СП Земляные работы, выполняемые механизированным способом
|  | Всего по позиции |  |  | 10: 226.4; 12: 2797.24 | [17 empty] | Всего по позиции
117 | ТЕР01-02-005-01 | Уплотнение грунта пневматическими трамбовками, группа грунтов: 1-2 |  |  | 4: 100 м3 уплотненного грунта; 5: 4.677; 6: 1; 7: 4.677 | [12 empty] | Уплотнение грунта пневматическими трамбовками, группа грунтов: 1-2
|  | Объем=(206,7+261,0) / 100 | [24 empty] | Объем=(206,7+261,0) / 100
| 1 | ОТ |  |  | 8: 135.07; 10: 631.72; 11: 24.79; 12: 15660.34 | [14 empty] | ОТ
| 2 | ЭМ |  |  | 8: 207.11; 10: 968.65; 11: 10.53; 12: 10199.88 | [14 empty] | ЭМ
| 3 | в т.ч. ОТм |  |  | 8: 36.97; 10: 172.91; 11: 24.79; 12: 4286.44 | [14 empty] | в т.ч. ОТм
|  | ЗТ |  |  | 4: чел.-ч; 5: 12.53; 7: 58.6028 | [15 empty] | ЗТ
|  | ЗТм |  |  | 4: чел.-ч; 5: 3.04; 7: 14.2181 | [15 empty] | ЗТм
|  | Итого по расценке |  |  | 8: 342.18; 10: 1600.37; 12: 25860.22 | [16 empty] | Итого по расценке
|  | ФОТ |  |  | 10: 804.63; 12: 19946.78 | [15 empty] | ФОТ
| Пр/812-001.1-1 | НР Земляные работы, выполняемые механизированным способом |  |  | 4: %; 5: 92; 7: 92; 10: 740.26; 12: 18351.04 | [15 empty] | НР Земляные работы, выполняемые механизированным способом
| Пр/774-001.1 | СП Земляные работы, выполняемые механизированным способом |  |  | 4: %; 5: 46; 7: 46; 10: 370.13; 12: 9175.52 | [15 empty] | СП Земляные работы, выполняемые механизированным способом
|  | Всего по позиции |  |  | 10: 2710.76; 12: 53386.78 | [17 empty] | Всего по позиции
Лента сигнальная | [33 empty] | Лента сигнальная
118 | ТЕРм10-06-048-05 | Прокладка волоконно-оптических кабелей в траншее (ленты сигнальной) |  |  | 4: 1 км кабеля; 5: 0.32; 6: 1; 7: 0.32 | [12 empty] | Прокладка волоконно-оптических кабелей в траншее (ленты сигнальной)
|  | Объем=320,0/1000 | [24 empty] | Объем=320,0/1000
| ОП п.1.10.98 | Прокладка опознавательной ленты ПЗ=0,3 (ОЗП=0,3; ЭМ=0,3 к расх.; ЗПМ=0,3; МАТ=0,3 к расх.; ТЗ=0,3; ТЗМ=0,3) | [30 empty] | Прокладка опознавательной ленты ПЗ=0,3 (ОЗП=0,3; ЭМ=0,3 к расх.; ЗПМ=0,3; МАТ=0,3 к расх.; ТЗ=0,3; ТЗМ=0,3)
| 1 | ОТ |  |  | 8: 292.56; 9: 0.3; 10: 28.09; 11: 24.79; 12: 696.35 | [14 empty] | ОТ
| 2 | ЭМ |  |  | 8: 2045.43; 9: 0.3; 10: 196.36; 11: 10.53; 12: 2067.67 | [14 empty] | ЭМ
| 3 | в т.ч. ОТм |  |  | 8: 136.87; 9: 0.3; 10: 13.14; 11: 24.79; 12: 325.74 | [14 empty] | в т.ч. ОТм
| 4 | М |  |  | 8: 5.85; 9: 0.3; 10: 0.56; 11: 8.04; 12: 4.5 | [14 empty] | М
|  | ЗТ |  |  | 4: чел.-ч; 5: 23; 6: 0.3; 7: 2.208 | [15 empty] | ЗТ
|  | ЗТм |  |  | 4: чел.-ч; 5: 9.04; 6: 0.3; 7: 0.86784 | [15 empty] | ЗТм
|  | Итого по расценке |  |  | 8: 2343.84; 10: 225.01; 12: 2768.52 | [16 empty] | Итого по расценке
|  | ФОТ |  |  | 10: 41.23; 12: 1022.09 | [15 empty] | ФОТ
| Пр/812-018.0-1 | НР Наружные сети водопровода, канализации, теплоснабжения, газопровода |  |  | 4: %; 5: 117; 7: 117; 10: 48.24; 12: 1195.85 | [15 empty] | НР Наружные сети водопровода, канализации, теплоснабжения, газопровода
| Пр/774-018.0 | СП Наружные сети водопровода, канализации, теплоснабжения, газопровода |  |  | 4: %; 5: 74; 7: 74; 10: 30.51; 12: 756.35 | [15 empty] | СП Наружные сети водопровода, канализации, теплоснабжения, газопровода
|  | Всего по позиции |  |  | 10: 303.76; 12: 4720.72 | [17 empty] | Всего по позиции
119 | ТССЦ-507-3539 | Лента сигнальная "Внимание теплосеть" ЛСТ 250 |  |  | 100 м | 3.2 | 1 | 3.2 | 114.99 |  | 367.97 | 8.04 | 2958.48 | [12 empty] | Лента сигнальная "Внимание теплосеть" ЛСТ 250
|  | (Наружные сети водопровода, канализации, теплоснабжения, газопровода) | [29 empty] | (Наружные сети водопровода, канализации, теплоснабжения, газопровода)
|  | Объем=320,0 / 100 | [24 empty] | Объем=320,0 / 100
|  | Всего по позиции |  |  | 10: 367.97; 12: 2958.48 | [17 empty] | Всего по позиции
Трубопровод | [33 empty] | Трубопровод
Прокладка трубопровода | [33 empty] | Прокладка трубопровода
120 | ТЕР24-01-020-01 | Бесканальная прокладка трубопроводов в изоляции из пенополиуретана (ППУ) с изоляцией стыков скорлупами при условном давлении 1,6 МПа, температуре 150°С, диаметр труб: до 50 мм |  |  | 4: 1 км трубопровода; 5: 0.32; 6: 1; 7: 0.32 | [12 empty] | Бесканальная прокладка трубопроводов в изоляции из пенополиуретана (ППУ) с изоляцией стыков скорлупами при условном давлении 1,6 МПа, температуре 150°С, диаметр труб: до 50 мм
|  | Объем=(80,0+160,0+80,0)/1000 | [24 empty] | Объем=(80,0+160,0+80,0)/1000
| 1 | ОТ |  |  | 8: 6386.69; 10: 2043.74; 11: 24.79; 12: 50664.31 | [14 empty] | ОТ
| 2 | ЭМ |  |  | 8: 10041.76; 10: 3213.36; 11: 10.53; 12: 33836.68 | [14 empty] | ЭМ
| 3 | в т.ч. ОТм |  |  | 8: 984.89; 10: 315.16; 11: 24.79; 12: 7812.82 | [14 empty] | в т.ч. ОТм
| 4 | М |  |  | 8: 30958.98; 10: 9906.87; 11: 8.04; 12: 79651.23 | [14 empty] | М
|  | ЗТ |  |  | 4: чел.-ч; 5: 517.56; 7: 165.6192 | [15 empty] | ЗТ
|  | ЗТм |  |  | 4: чел.-ч; 5: 70.45; 7: 22.544 | [15 empty] | ЗТм
|  | Итого по расценке |  |  | 8: 47387.43; 10: 15163.97; 12: 164152.22 | [16 empty] | Итого по расценке
|  | ФОТ |  |  | 10: 2358.9; 12: 58477.13 | [15 empty] | ФОТ
| Пр/812-018.0-1 | НР Наружные сети водопровода, канализации, теплоснабжения, газопровода |  |  | 4: %; 5: 117; 7: 117; 10: 2759.91; 12: 68418.24 | [15 empty] | НР Наружные сети водопровода, канализации, теплоснабжения, газопровода
| Пр/774-018.0 | СП Наружные сети водопровода, канализации, теплоснабжения, газопровода |  |  | 4: %; 5: 74; 7: 74; 10: 1745.59; 12: 43273.08 | [15 empty] | СП Наружные сети водопровода, канализации, теплоснабжения, газопровода
|  | Всего по позиции |  |  | 10: 19669.47; 12: 275843.54 | [17 empty] | Всего по позиции
121 | ТССЦ-103-2014 | Труба стальная изолированная пенополиуретаном (ГОСТ 30732-2006) в полиэтиленовой оболочке диаметром: 32 мм (25 мм), толщиной стенки 3 мм, наружным диаметром оболочки 90 мм |  |  | м | 80 | 1 | 80 | 94.51 |  | 7560.8 | 8.04 | 60788.83 | [12 empty] | Труба стальная изолированная пенополиуретаном (ГОСТ 30732-2006) в полиэтиленовой оболочке диаметром: 32 мм (25 мм), толщиной стенки 3 мм, наружным диаметром оболочки 90 мм
|  | (Наружные сети водопровода, канализации, теплоснабжения, газопровода) | [29 empty] | (Наружные сети водопровода, канализации, теплоснабжения, газопровода)
|  | Всего по позиции |  |  | 10: 7560.8; 12: 60788.83 | [17 empty] | Всего по позиции
122 | ТССЦ-103-2016 | Труба стальная изолированная пенополиуретаном (ГОСТ 30732-2006) в полиэтиленовой оболочке диаметром: 45 мм (40 мм), толщиной стенки 3 мм, наружным диаметром оболочки 125 мм |  |  | м | 160 | 1 | 160 | 100.27 |  | 16043.2 | 8.04 | 128987.33 | [12 empty] | Труба стальная изолированная пенополиуретаном (ГОСТ 30732-2006) в полиэтиленовой оболочке диаметром: 45 мм (40 мм), толщиной стенки 3 мм, наружным диаметром оболочки 125 мм
|  | (Наружные сети водопровода, канализации, теплоснабжения, газопровода) | [29 empty] | (Наружные сети водопровода, канализации, теплоснабжения, газопровода)
|  | Всего по позиции |  |  | 10: 16043.2; 12: 128987.33 | [17 empty] | Всего по позиции
123 | ТССЦ-103-2016 | Труба стальная изолированная пенополиуретаном (ГОСТ 30732-2006) в полиэтиленовой оболочке диаметром: 45 мм (40 мм), толщиной стенки 3 мм, наружным диаметром оболочки 125 мм |  |  | м | 80 | 1 | 80 | 100.27 |  | 8021.6 | 8.04 | 64493.66 | [12 empty] | Труба стальная изолированная пенополиуретаном (ГОСТ 30732-2006) в полиэтиленовой оболочке диаметром: 45 мм (40 мм), толщиной стенки 3 мм, наружным диаметром оболочки 125 мм
|  | (Наружные сети водопровода, канализации, теплоснабжения, газопровода) | [29 empty] | (Наружные сети водопровода, канализации, теплоснабжения, газопровода)
|  | Всего по позиции |  |  | 10: 8021.6; 12: 64493.66 | [17 empty] | Всего по позиции
124 | ТЕР16-07-003-03 | Врезка в действующие внутренние сети трубопроводов отопления и водоснабжения диаметром: 25 мм |  |  | 4: 1 врезка; 5: 1; 6: 1; 7: 1 | [12 empty] | Врезка в действующие внутренние сети трубопроводов отопления и водоснабжения диаметром: 25 мм
| 1 | ОТ |  |  | 8: 55.93; 10: 55.93; 11: 24.79; 12: 1386.5 | [14 empty] | ОТ
| 2 | ЭМ |  |  | 8: 5.98; 10: 5.98; 11: 10.53; 12: 62.97 | [14 empty] | ЭМ
| 4 | М |  |  | 8: 52.66; 10: 52.66; 11: 8.04; 12: 423.39 | [14 empty] | М
|  | ЗТ |  |  | 4: чел.-ч; 5: 4.46; 7: 4.46 | [15 empty] | ЗТ
|  | Итого по расценке |  |  | 8: 114.57; 10: 114.57; 12: 1872.86 | [16 empty] | Итого по расценке
|  | ФОТ |  |  | 10: 55.93; 12: 1386.5 | [15 empty] | ФОТ
| Пр/812-016.0-1 | НР Сантехнические работы - внутренние (трубопроводы, водопровод, канализация, отопление, газоснабжение, вентиляция и кондиционирование воздуха) |  |  | 4: %; 5: 121; 7: 121; 10: 67.68; 12: 1677.67 | [15 empty] | НР Сантехнические работы - внутренние (трубопроводы, водопровод, канализация, отопление, газоснабжение, вентиляция и кондиционирование воздуха)
| Пр/774-016.0 | СП Сантехнические работы - внутренние (трубопроводы, водопровод, канализация, отопление, газоснабжение, вентиляция и кондиционирование воздуха) |  |  | 4: %; 5: 72; 7: 72; 10: 40.27; 12: 998.28 | [15 empty] | СП Сантехнические работы - внутренние (трубопроводы, водопровод, канализация, отопление, газоснабжение, вентиляция и кондиционирование воздуха)
|  | Всего по позиции |  |  | 10: 222.52; 12: 4548.81 | [17 empty] | Всего по позиции
125 | ТЕР16-07-003-05 | Врезка в действующие внутренние сети трубопроводов отопления и водоснабжения диаметром: 40 мм |  |  | 4: 1 врезка; 5: 2; 6: 1; 7: 2 | [12 empty] | Врезка в действующие внутренние сети трубопроводов отопления и водоснабжения диаметром: 40 мм
| 1 | ОТ |  |  | 8: 55.93; 10: 111.86; 11: 24.79; 12: 2773.01 | [14 empty] | ОТ
| 2 | ЭМ |  |  | 8: 5.98; 10: 11.96; 11: 10.53; 12: 125.94 | [14 empty] | ЭМ
| 4 | М |  |  | 8: 93.69; 10: 187.38; 11: 8.04; 12: 1506.54 | [14 empty] | М
|  | ЗТ |  |  | 4: чел.-ч; 5: 4.46; 7: 8.92 | [15 empty] | ЗТ
|  | Итого по расценке |  |  | 8: 155.6; 10: 311.2; 12: 4405.49 | [16 empty] | Итого по расценке
|  | ФОТ |  |  | 10: 111.86; 12: 2773.01 | [15 empty] | ФОТ
| Пр/812-016.0-1 | НР Сантехнические работы - внутренние (трубопроводы, водопровод, канализация, отопление, газоснабжение, вентиляция и кондиционирование воздуха) |  |  | 4: %; 5: 121; 7: 121; 10: 135.35; 12: 3355.34 | [15 empty] | НР Сантехнические работы - внутренние (трубопроводы, водопровод, канализация, отопление, газоснабжение, вентиляция и кондиционирование воздуха)
| Пр/774-016.0 | СП Сантехнические работы - внутренние (трубопроводы, водопровод, канализация, отопление, газоснабжение, вентиляция и кондиционирование воздуха) |  |  | 4: %; 5: 72; 7: 72; 10: 80.54; 12: 1996.57 | [15 empty] | СП Сантехнические работы - внутренние (трубопроводы, водопровод, канализация, отопление, газоснабжение, вентиляция и кондиционирование воздуха)
|  | Всего по позиции |  |  | 10: 527.09; 12: 9757.4 | [17 empty] | Всего по позиции
126 | ТЕРм39-02-013-06 | Рентгенографический контроль трубопровода через одну стенку, толщина стенки: до 40 мм |  |  | 4: 1 снимок; 5: 2; 6: 1; 7: 2 | [12 empty] | Рентгенографический контроль трубопровода через одну стенку, толщина стенки: до 40 мм
| 1 | ОТ |  |  | 8: 37.56; 10: 75.12; 11: 24.79; 12: 1862.22 | [14 empty] | ОТ
| 2 | ЭМ |  |  | 8: 6.23; 10: 12.46; 11: 10.53; 12: 131.2 | [14 empty] | ЭМ
| 4 | М |  |  | 8: 58.89; 10: 117.78; 11: 8.04; 12: 946.95 | [14 empty] | М
|  | ЗТ |  |  | 4: чел.-ч; 5: 2.3; 7: 4.6 | [15 empty] | ЗТ
|  | Итого по расценке |  |  | 8: 102.68; 10: 205.36; 12: 2940.37 | [16 empty] | Итого по расценке
|  | ФОТ |  |  | 10: 75.12; 12: 1862.22 | [15 empty] | ФОТ
| Пр/812-081.0-1 | НР Контроль монтажных сварных соединений |  |  | 4: %; 5: 89; 7: 89; 10: 66.86; 12: 1657.38 | [15 empty] | НР Контроль монтажных сварных соединений
| Пр/774-081.0 | СП Контроль монтажных сварных соединений |  |  | 4: %; 5: 45; 7: 45; 10: 33.8; 12: 838 | [15 empty] | СП Контроль монтажных сварных соединений
|  | Всего по позиции |  |  | 10: 306.02; 12: 5435.75 | [17 empty] | Всего по позиции
Обвязка камеры УТ1 | [33 empty] | Обвязка камеры УТ1
128 | 103-1009 | Фасонные стальные сварные части, диаметр: до 800 мм |  |  | т | -0.63826 | 1 | -0.63826 | 5691.67 |  | -3632.74 | 8.04 | -29207.23 | [12 empty] | Фасонные стальные сварные части, диаметр: до 800 мм
|  | (Наружные сети водопровода, канализации, теплоснабжения, газопровода) | [29 empty] | (Наружные сети водопровода, канализации, теплоснабжения, газопровода)
|  | Всего по позиции |  |  | 10: -3632.74; 12: -29207.23 | [17 empty] | Всего по позиции
129 | ТССЦ-507-4387 | Отводы стальные крутоизогнутые бесшовные приварные (ГОСТ 17375-01): 90 град., наружным диаметром 32 мм, толщиной стенки 2,0 мм |  |  | шт. | 3 | 1 | 3 | 12.33 |  | 36.99 | 8.04 | 297.4 | [12 empty] | Отводы стальные крутоизогнутые бесшовные приварные (ГОСТ 17375-01): 90 град., наружным диаметром 32 мм, толщиной стенки 2,0 мм
|  | (Наружные сети водопровода, канализации, теплоснабжения, газопровода) | [29 empty] | (Наружные сети водопровода, канализации, теплоснабжения, газопровода)
|  | Всего по позиции |  |  | 10: 36.99; 12: 297.4 | [17 empty] | Всего по позиции
130 | ТССЦ-507-4389 | Отводы стальные крутоизогнутые бесшовные приварные (ГОСТ 17375-01): 90 град., наружным диаметром 57 мм, толщиной стенки 3,0 мм |  |  | шт. | 9 | 1 | 9 | 12.15 |  | 109.35 | 8.04 | 879.17 | [12 empty] | Отводы стальные крутоизогнутые бесшовные приварные (ГОСТ 17375-01): 90 град., наружным диаметром 57 мм, толщиной стенки 3,0 мм
|  | (Наружные сети водопровода, канализации, теплоснабжения, газопровода) | [29 empty] | (Наружные сети водопровода, канализации, теплоснабжения, газопровода)
|  | Всего по позиции |  |  | 10: 109.35; 12: 879.17 | [17 empty] | Всего по позиции
131 | ТЕР22-03-007-01 | Установка задвижек или клапанов обратных стальных диаметром: до 50 мм |  |  | 4: 1 задвижка (или клапан обратный); 5: 8; 6: 1; 7: 8 | [12 empty] | Установка задвижек или клапанов обратных стальных диаметром: до 50 мм
|  | Объем=2+6 | [24 empty] | Объем=2+6
| 1 | ОТ |  |  | 8: 16.02; 10: 128.16; 11: 24.79; 12: 3177.09 | [14 empty] | ОТ
| 2 | ЭМ |  |  | 8: 2.63; 10: 21.04; 11: 10.53; 12: 221.55 | [14 empty] | ЭМ
| 4 | М |  |  | 8: 874.96; 10: 6999.68; 11: 8.04; 12: 56277.43 | [14 empty] | М
|  | ЗТ |  |  | 4: чел.-ч; 5: 1.38; 7: 11.04 | [15 empty] | ЗТ
|  | Итого по расценке |  |  | 8: 893.61; 10: 7148.88; 12: 59676.07 | [16 empty] | Итого по расценке
|  | ФОТ |  |  | 10: 128.16; 12: 3177.09 | [15 empty] | ФОТ
| Пр/812-018.0-1 | НР Наружные сети водопровода, канализации, теплоснабжения, газопровода |  |  | 4: %; 5: 117; 7: 117; 10: 149.95; 12: 3717.2 | [15 empty] | НР Наружные сети водопровода, канализации, теплоснабжения, газопровода
| Пр/774-018.0 | СП Наружные сети водопровода, канализации, теплоснабжения, газопровода |  |  | 4: %; 5: 74; 7: 74; 10: 94.84; 12: 2351.05 | [15 empty] | СП Наружные сети водопровода, канализации, теплоснабжения, газопровода
|  | Всего по позиции |  |  | 10: 7393.67; 12: 65744.32 | [17 empty] | Всего по позиции
132 | 302-1711 | Задвижки клиновые с выдвижным шпинделем фланцевые для воды и пара давлением 1,6 МПа (16 кгс/см2): Задвижки клиновые с выдвижным шпинделем фланцевые для воды, пара и нефтепродуктов давлением 1,6 МПа (16 кгс/см2) 30с41нж (ЗКЛ2-16) диаметром 50 мм |  |  | шт. | -8 | 1 | -8 | 861.12 |  | -6888.96 | 8.04 | -55387.24 | [12 empty] | Задвижки клиновые с выдвижным шпинделем фланцевые для воды и пара давлением 1,6 МПа (16 кгс/см2): Задвижки клиновые с выдвижным шпинделем фланцевые для воды, пара и нефтепродуктов давлением 1,6 МПа (16 кгс/см2) 30с41нж (ЗКЛ2-16) диаметром 50 мм
|  | (Наружные сети водопровода, канализации, теплоснабжения, газопровода) | [29 empty] | (Наружные сети водопровода, канализации, теплоснабжения, газопровода)
|  | Всего по позиции |  |  | 10: -6888.96; 12: -55387.24 | [17 empty] | Всего по позиции
133 | ТССЦ-302-0187 | Краны шаровые фланцевые с рукояткой, давлением: 4,0 МПа (40 кгс/см2), диаметром 25 мм |  |  | шт. | 3 | 1 | 3 | 692.48 |  | 2077.44 | 8.04 | 16702.62 | [12 empty] | Краны шаровые фланцевые с рукояткой, давлением: 4,0 МПа (40 кгс/см2), диаметром 25 мм
|  | (Наружные сети водопровода, канализации, теплоснабжения, газопровода) | [29 empty] | (Наружные сети водопровода, канализации, теплоснабжения, газопровода)
|  | Всего по позиции |  |  | 10: 2077.44; 12: 16702.62 | [17 empty] | Всего по позиции
134 | ТССЦ-302-0189 | Краны шаровые фланцевые с рукояткой, давлением: 4,0 МПа (40 кгс/см2), диаметром 40 мм |  |  | шт. | 9 | 1 | 9 | 1074.51 |  | 9670.59 | 8.04 | 77751.54 | [12 empty] | Краны шаровые фланцевые с рукояткой, давлением: 4,0 МПа (40 кгс/см2), диаметром 40 мм
|  | (Наружные сети водопровода, канализации, теплоснабжения, газопровода) | [29 empty] | (Наружные сети водопровода, канализации, теплоснабжения, газопровода)
|  | Всего по позиции |  |  | 10: 9670.59; 12: 77751.54 | [17 empty] | Всего по позиции
135 | ТЕР18-06-003-10 | Установка воздухоотводчиков |  |  | 4: 1 шт.; 5: 12; 6: 1; 7: 12 | [12 empty] | Установка воздухоотводчиков
| 1 | ОТ |  |  | 8: 19.97; 10: 239.64; 11: 24.79; 12: 5940.68 | [14 empty] | ОТ
| 2 | ЭМ |  |  | 8: 8.44; 10: 101.28; 11: 10.53; 12: 1066.48 | [14 empty] | ЭМ
| 3 | в т.ч. ОТм |  |  | 8: 0.33; 10: 3.96; 11: 24.79; 12: 98.17 | [14 empty] | в т.ч. ОТм
| 4 | М |  |  | 8: 103.32; 10: 1239.84; 11: 8.04; 12: 9968.31 | [14 empty] | М
|  | ЗТ |  |  | 4: чел.-ч; 5: 1.66; 7: 19.92 | [15 empty] | ЗТ
|  | ЗТм |  |  | 4: чел.-ч; 5: 0.02; 7: 0.24 | [15 empty] | ЗТм
|  | Итого по расценке |  |  | 8: 131.73; 10: 1580.76; 12: 16975.47 | [16 empty] | Итого по расценке
|  | ФОТ |  |  | 10: 243.6; 12: 6038.85 | [15 empty] | ФОТ
| Пр/812-016.0-1 | НР Сантехнические работы - внутренние (трубопроводы, водопровод, канализация, отопление, газоснабжение, вентиляция и кондиционирование воздуха) |  |  | 4: %; 5: 121; 7: 121; 10: 294.76; 12: 7307.01 | [15 empty] | НР Сантехнические работы - внутренние (трубопроводы, водопровод, канализация, отопление, газоснабжение, вентиляция и кондиционирование воздуха)
| Пр/774-016.0 | СП Сантехнические работы - внутренние (трубопроводы, водопровод, канализация, отопление, газоснабжение, вентиляция и кондиционирование воздуха) |  |  | 4: %; 5: 72; 7: 72; 10: 175.39; 12: 4347.97 | [15 empty] | СП Сантехнические работы - внутренние (трубопроводы, водопровод, канализация, отопление, газоснабжение, вентиляция и кондиционирование воздуха)
|  | Всего по позиции |  |  | 10: 2050.91; 12: 28630.45 | [17 empty] | Всего по позиции
136 | ТССЦ-302-0052 | Вентили проходные фланцевые: 15С65НЖ для воды и пара, давлением 1,6 МПа (16 кгс/см2) с ответными фланцами, диаметром 25 мм |  |  | шт. | 3 | 1 | 3 | 865.37 |  | 2596.11 | 8.04 | 20872.72 | [12 empty] | Вентили проходные фланцевые: 15С65НЖ для воды и пара, давлением 1,6 МПа (16 кгс/см2) с ответными фланцами, диаметром 25 мм
|  | (Сантехнические работы - внутренние (трубопроводы, водопровод, канализация, отопление, газоснабжение, вентиляция и кондиционирование воздуха)) | [29 empty] | (Сантехнические работы - внутренние (трубопроводы, водопровод, канализация, отопление, газоснабжение, вентиляция и кондиционирование воздуха))
|  | Всего по позиции |  |  | 10: 2596.11; 12: 20872.72 | [17 empty] | Всего по позиции
137 | ТССЦ-302-0054 | Вентили проходные фланцевые: 15С65НЖ для воды и пара, давлением 1,6 МПа (16 кгс/см2) с ответными фланцами, диаметром 40 мм |  |  | шт. | 9 | 1 | 9 | 1078.76 |  | 9708.84 | 8.04 | 78059.07 | [12 empty] | Вентили проходные фланцевые: 15С65НЖ для воды и пара, давлением 1,6 МПа (16 кгс/см2) с ответными фланцами, диаметром 40 мм
|  | (Сантехнические работы - внутренние (трубопроводы, водопровод, канализация, отопление, газоснабжение, вентиляция и кондиционирование воздуха)) | [29 empty] | (Сантехнические работы - внутренние (трубопроводы, водопровод, канализация, отопление, газоснабжение, вентиляция и кондиционирование воздуха))
|  | Всего по позиции |  |  | 10: 9708.84; 12: 78059.07 | [17 empty] | Всего по позиции
Неподвижные опоры | [33 empty] | Неподвижные опоры
138 | ТЕР06-01-001-01 | Устройство бетонной подготовки |  |  | 4: 100 м3 бетона, бутобетона и железобетона в деле; 5: 0.011; 6: 1; 7: 0.011 | [12 empty] | Устройство бетонной подготовки
|  | Объем=(0,22*5) / 100 | [24 empty] | Объем=(0,22*5) / 100
| 1 | ОТ |  |  | 8: 1774.8; 10: 19.52; 11: 24.79; 12: 483.9 | [14 empty] | ОТ
| 2 | ЭМ |  |  | 8: 2728.93; 10: 30.02; 11: 10.53; 12: 316.11 | [14 empty] | ЭМ
| 3 | в т.ч. ОТм |  |  | 8: 293.94; 10: 3.23; 11: 24.79; 12: 80.07 | [14 empty] | в т.ч. ОТм
| 4 | М |  |  | 8: 2623.34; 10: 28.86; 11: 8.04; 12: 232.03 | [14 empty] | М
|  | ЗТ |  |  | 4: чел.-ч; 5: 180; 7: 1.98 | [15 empty] | ЗТ
|  | ЗТм |  |  | 4: чел.-ч; 5: 18; 7: 0.198 | [15 empty] | ЗТм
|  | Итого по расценке |  |  | 8: 7127.07; 10: 78.4; 12: 1032.04 | [16 empty] | Итого по расценке
|  | ФОТ |  |  | 10: 22.75; 12: 563.97 | [15 empty] | ФОТ
| Пр/812-006.0-1 | НР Бетонные и железобетонные монолитные конструкции и работы в строительстве |  |  | 4: %; 5: 102; 7: 102; 10: 23.21; 12: 575.25 | [15 empty] | НР Бетонные и железобетонные монолитные конструкции и работы в строительстве
| Пр/774-006.0 | СП Бетонные и железобетонные монолитные конструкции и работы в строительстве |  |  | 4: %; 5: 58; 7: 58; 10: 13.2; 12: 327.1 | [15 empty] | СП Бетонные и железобетонные монолитные конструкции и работы в строительстве
|  | Всего по позиции |  |  | 10: 114.81; 12: 1934.39 | [17 empty] | Всего по позиции
139 | ТССЦ-401-0003 | Бетон тяжелый, класс: В7,5 (М100) |  |  | м3 | 1.122 | 1 | 1.122 | 389.81 |  | 437.37 | 8.04 | 3516.45 | [12 empty] | Бетон тяжелый, класс: В7,5 (М100)
|  | (Бетонные и железобетонные монолитные конструкции и работы в строительстве) | [29 empty] | (Бетонные и железобетонные монолитные конструкции и работы в строительстве)
|  | Объем=0,22*5*1,02 | [24 empty] | Объем=0,22*5*1,02
|  | Всего по позиции |  |  | 10: 437.37; 12: 3516.45 | [17 empty] | Всего по позиции
140 | ТЕР07-06-002-03 | Устройство неподвижных щитовых опор: из монолитного железобетона |  |  | 4: 100 м3 бетонных и железобетонных конструкций; 5: 0.0822; 6: 1; 7: 0.0822 | [12 empty] | Устройство неподвижных щитовых опор: из монолитного железобетона
|  | Объем=(2,74*3) / 100 | [24 empty] | Объем=(2,74*3) / 100
| 1 | ОТ |  |  | 8: 10116.37; 10: 831.57; 11: 24.79; 12: 20614.62 | [14 empty] | ОТ
| 2 | ЭМ |  |  | 8: 2477.55; 10: 203.65; 11: 10.53; 12: 2144.43 | [14 empty] | ЭМ
| 3 | в т.ч. ОТм |  |  | 8: 174.08; 10: 14.31; 11: 24.79; 12: 354.74 | [14 empty] | в т.ч. ОТм
| 4 | М |  |  | 8: 2753.79; 10: 226.36; 11: 8.04; 12: 1819.93 | [14 empty] | М
|  | ЗТ |  |  | 4: чел.-ч; 5: 871.35; 7: 71.625 | [15 empty] | ЗТ
|  | ЗТм |  |  | 4: чел.-ч; 5: 10.66; 7: 0.87625 | [15 empty] | ЗТм
|  | Итого по расценке |  |  | 8: 15347.71; 10: 1261.58; 12: 24578.98 | [16 empty] | Итого по расценке
|  | ФОТ |  |  | 10: 845.88; 12: 20969.36 | [15 empty] | ФОТ
| Пр/812-007.0-1 | НР Бетонные и железобетонные сборные конструкции и работы в строительстве |  |  | 4: %; 5: 110; 7: 110; 10: 930.47; 12: 23066.3 | [15 empty] | НР Бетонные и железобетонные сборные конструкции и работы в строительстве
| Пр/774-007.0 | СП Бетонные и железобетонные сборные конструкции и работы в строительстве |  |  | 4: %; 5: 73; 7: 73; 10: 617.49; 12: 15307.63 | [15 empty] | СП Бетонные и железобетонные сборные конструкции и работы в строительстве
|  | Всего по позиции |  |  | 10: 2809.54; 12: 62952.91 | [17 empty] | Всего по позиции
141 | ТССЦ-401-0007 | Бетон тяжелый, класс: В20 (М250) |  |  | м3 | 7.5131 | 1 | 7.5131 | 455.09 | 1.015 | 3470.41 | 8.04 | 27902.1 | [12 empty] | Бетон тяжелый, класс: В20 (М250)
|  | (Бетонные и железобетонные монолитные конструкции и работы в строительстве) | [29 empty] | (Бетонные и железобетонные монолитные конструкции и работы в строительстве)
| Тех.часть | Надбавка на водонепроницаемость W6 ПЗ=1,5% (ОЗП=1,5%; ЭМ=1,5% к расх.; ЗПМ=1,5%; МАТ=1,5% к расх.; ТЗ=1,5%; ТЗМ=1,5%) | [30 empty] | Надбавка на водонепроницаемость W6 ПЗ=1,5% (ОЗП=1,5%; ЭМ=1,5% к расх.; ЗПМ=1,5%; МАТ=1,5% к расх.; ТЗ=1,5%; ТЗМ=1,5%)
|  | Всего по позиции |  |  | 10: 3470.41; 12: 27902.1 | [17 empty] | Всего по позиции
142 | ТССЦ-204-0003 | Горячекатаная арматурная сталь гладкая класса А-I, диаметром: 10 мм |  |  | т | 0.48159 | 1 | 0.48159 | 8010.4 |  | 3857.73 | 8.04 | 31016.15 | [12 empty] | Горячекатаная арматурная сталь гладкая класса А-I, диаметром: 10 мм
|  | (Бетонные и железобетонные сборные конструкции и работы в строительстве) | [29 empty] | (Бетонные и железобетонные сборные конструкции и работы в строительстве)
|  | Всего по позиции |  |  | 10: 3857.73; 12: 31016.15 | [17 empty] | Всего по позиции
143 | ТЕР08-01-003-07 | Гидроизоляция боковая обмазочная битумная в 2 слоя по выровненной поверхности бутовой кладки, кирпичу, бетону |  |  | 4: 100 м2 изолируемой поверхности; 5: 0.148; 6: 1; 7: 0.148 | [12 empty] | Гидроизоляция боковая обмазочная битумная в 2 слоя по выровненной поверхности бутовой кладки, кирпичу, бетону
|  | Объем=14,8 / 100 | [24 empty] | Объем=14,8 / 100
| 1 | ОТ |  |  | 8: 255.04; 10: 37.75; 11: 24.79; 12: 935.82 | [14 empty] | ОТ
| 2 | ЭМ |  |  | 8: 66.55; 10: 9.85; 11: 10.53; 12: 103.72 | [14 empty] | ЭМ
| 4 | М |  |  | 8: 1067.89; 10: 158.05; 11: 8.04; 12: 1270.72 | [14 empty] | М
|  | ЗТ |  |  | 4: чел.-ч; 5: 21.2; 7: 3.1376 | [15 empty] | ЗТ
|  | Итого по расценке |  |  | 8: 1389.48; 10: 205.65; 12: 2310.26 | [16 empty] | Итого по расценке
|  | ФОТ |  |  | 10: 37.75; 12: 935.82 | [15 empty] | ФОТ
| Пр/812-008.0-1 | НР Конструкции из кирпича и блоков |  |  | 4: %; 5: 110; 7: 110; 10: 41.53; 12: 1029.4 | [15 empty] | НР Конструкции из кирпича и блоков
| Пр/774-008.0 | СП Конструкции из кирпича и блоков |  |  | 4: %; 5: 69; 7: 69; 10: 26.05; 12: 645.72 | [15 empty] | СП Конструкции из кирпича и блоков
|  | Всего по позиции |  |  | 10: 273.23; 12: 3985.38 | [17 empty] | Всего по позиции
|  | Итого по разделу 4 ТС |  |  | 10: 104544.3; 12: 1104379.48 | [21 empty] | Итого по разделу 4 ТС
|  | Итоги по смете: | [33 empty] | Итоги по смете:
|  | Итого прямые затраты (справочно) |  |  | 10: 348166.29; 12: 2688680.64 | [23 empty] | Итого прямые затраты (справочно)
|  | в том числе: | [34 empty] | в том числе:
|  | Оплата труда рабочих |  |  | 10: 16994.12; 12: 331878.58 | [23 empty] | Оплата труда рабочих
|  | Эксплуатация машин |  |  | 10: 25281.73; 12: 177998.29 | [23 empty] | Эксплуатация машин
|  | в том числе оплата труда машинистов (Отм) |  |  | 10: 2762.61; 12: 46425.32 | [23 empty] | в том числе оплата труда машинистов (Отм)
|  | Материалы |  |  | 10: 305890.44; 12: 2178803.77 | [23 empty] | Материалы
|  | Строительные работы |  |  | 10: 324733.91; 12: 3062299.19 | [23 empty] | Строительные работы
|  | в том числе: | [34 empty] | в том числе:
|  | оплата труда |  |  | 10: 15118.34; 12: 328215.7 | [23 empty] | оплата труда
|  | эксплуатация машин и механизмов |  |  | 10: 20777.39; 12: 173375.21 | [23 empty] | эксплуатация машин и механизмов
|  | в том числе оплата труда машинистов (ОТм) |  |  | 10: 2356.45; 12: 46019.16 | [23 empty] | в том числе оплата труда машинистов (ОТм)
|  | материалы |  |  | 10: 259388.6; 12: 1921816.81 | [23 empty] | материалы
|  | накладные расходы |  |  | 10: 18581.56; 12: 402081.87 | [23 empty] | накладные расходы
|  | сметная прибыль |  |  | 10: 10868.02; 12: 236809.6 | [23 empty] | сметная прибыль
|  | Монтажные работы |  |  | 10: 56248.68; 12: 271034.36 | [23 empty] | Монтажные работы
|  | в том числе: | [34 empty] | в том числе:
|  | оплата труда |  |  | 10: 1875.78; 12: 3662.88 | [23 empty] | оплата труда
|  | эксплуатация машин и механизмов |  |  | 10: 4504.34; 12: 4623.08 | [23 empty] | эксплуатация машин и механизмов
|  | в том числе оплата труда машинистов (ОТм) |  |  | 10: 406.16; 12: 406.16 | [23 empty] | в том числе оплата труда машинистов (ОТм)
|  | материалы |  |  | 10: 46501.84; 12: 256986.96 | [23 empty] | материалы
|  | накладные расходы |  |  | 10: 2207.46; 12: 3797.98 | [23 empty] | накладные расходы
|  | сметная прибыль |  |  | 10: 1159.26; 12: 1963.46 | [23 empty] | сметная прибыль
|  | Итого |  |  | 10: 380982.59; 12: 3333333.33 | [24 empty] | Итого
|  | Итого ФОТ (справочно) |  |  | 10: 19756.73; 12: 378303.9 | [23 empty] | Итого ФОТ (справочно)
|  | Итого накладные расходы (справочно) |  |  | 10: 20789.02; 12: 405879.85 | [23 empty] | Итого накладные расходы (справочно)
|  | Итого сметная прибыль (справочно) |  |  | 10: 12027.28; 12: 238773.06 | [23 empty] | Итого сметная прибыль (справочно)
|  | НДС 20% |  |  | 10: 76196.52; 12: 666666.666 | [25 empty] | НДС 20%
|  | ВСЕГО по смете |  |  | 10: 457179.11; 12: 3999999.996 | [26 empty] | ВСЕГО по смете
|  | в том числе: | [34 empty] | в том числе:
|  | материальные ресурсы, отсутствующие в ФРСН |  |  | 10: 40621.25; 12: 326594.82 | [23 empty] | материальные ресурсы, отсутствующие в ФРСН
Составил:
[должность, подпись (инициалы, фамилия)]
Проверил:
[должность, подпись (инициалы, фамилия)]
¹ Зарегистрирован Министерством юстиции Российской Федерации 10 сентября 2019 г., регистрационный № 55869), с изменениями, внесенными приказом Министерства строительства и жилищно-коммунального хозяйства Российской Федерации от 20 февраля 2021 г. № 79/пр (зарегистрирован Министерством юстиции Российской Федерации 9 августа 2021 г., регистрационный № 64577)
² Под прочими затратами понимаются затраты, учитываемые в соответствии с пунктом 184 Методики.
³ Под прочими работами понимаются затраты, учитываемые в соответствии с пунктами 122-128 Методики.

## ВОР
УТВЕРЖДАЮ
______________________
"____" ________________ 2024
ВЕДОМОСТЬ ОБЪЕМОВ РАБОТ № 04-01-01
Сети (вода, Канализация, Электрика) в пионерском лагере Орленок Стерлибашевского района РБ
№ п/п | Наименование | Ед. изм. | Кол. | Обоснование | Примечание
1 | 2 | 3 | 4 | 5 | 6
Раздел 1. Земляные работы | [5 empty] | Раздел 1. Земляные работы
1 | Разработка траншей экскаватором «обратная лопата» с ковшом вместимостью 0,25 м3, группа грунтов: 2 | м3 грунта | 127.2 | ТЕР01-01-009-23
2 | Устройство постели при одном кабеле в траншее | м кабеля | 303 | ТЕРм08-02-142-01
3 | Песок несортированный | м3 | 18.2 | ТССЦ-408-0359
4 | Засыпка вручную траншей, пазух котлованов и ям, группа грунтов: 1 | м3 грунта | 36.4 | ТЕР01-02-061-01
5 | Песок несортированный | м3 | 40.04 | ТССЦ-408-0359
6 | Засыпка траншей и котлованов с перемещением грунта до 5 м бульдозерами мощностью: 121 кВт (165 л.с.), группа грунтов 2 | м3 грунта | 73 | ТЕР01-01-034-05
7 | Уплотнение грунта пневматическими трамбовками, группа грунтов: 1-2 | м3 уплотненного грунта | 73 | ТЕР01-02-005-01
8 | Прокладка волоконно-оптических кабелей в траншее (ленты сигнальной) | 1 км кабеля | 0.303 | ТЕРм10-06-048-05
9 | Лента сигнальная «Электро» с логотипом «Осторожно кабель» ЛСЭ-300 (100 мх300 мм) | шт. | 3.03 | ТССЦ-101-6895
Прокладка кабеля | [6 empty] | Прокладка кабеля
10 | Устройство трубопроводов из полиэтиленовых труб: до 2 отверстий | 1 канало-километр трубопровода | 0.303 | ТЕР34-02-003-01
11 | Трубы полиэтиленовые низкого давления (ПНД) с наружным диаметром 110 мм | м | -303 | 507-0546
12 | Труба напорная из полиэтилена PE 100 питьевая: ПЭ100 SDR17, размером 75х4,5 мм (ГОСТ 18599-2001, ГОСТ Р 52134-2003) | м | 303 | ТССЦ-507-3685
13 | Кабель до 35 кВ в проложенных трубах, блоках и коробах, масса 1 м кабеля: до 1 кг | м кабеля | 303 | ТЕРм08-02-148-01
14 | Кабель силовой с алюминиевыми жилами с изоляцией и оболочкой из ПВХ, не поддерживающий горение, бронированный, напряжением 0,66 кВ (ГОСТ 16442-80), марки: АВБбШв, с числом жил - 4 и сечением 16 мм2 | м | 309.06 | ТССЦ-501-2439
Освещение | [6 empty] | Освещение
15 | Бурение котлованов на глубину бурения: до 3 м, 2 группа грунтов | 1 котлован | 8 | ТЕР33-01-007-02
16 | Установка стальных конструкций, остающихся в теле бетона | 1 т | 0.242 | ТЕР06-01-015-06
17 | Прочие индивидуальные сварные конструкции, масса сборочной единицы: до 0,1 т | т | 0.242 | ТССЦ-201-0778
18 | Заполнение бетоном полых свай и свай-оболочек диаметром: до 80 см | 1 м3 бетона полости сваи | 1.77 | ТЕР05-01-009-01
19 | Бетон тяжелый, класс: В15 (М200) | м3 | -1.8054 | 401-0006
20 | Бетон тяжелый, класс: В25 (М350) | м3 | 1.8054 | ТССЦ-401-0009
21 | Установка стальных опор промежуточных: свободностоящих, одностоечных массой до 2 т | 1 т опор | 1.2 | ТЕР33-01-016-01
22 | Опоры стальные | т | -1.236 | 201-0813
23 | Опоры оцинкованные | т | 1.236 | ТССЦ-201-1000
24 | Затягивание провода в проложенные трубы и металлические рукава первого одножильного или многожильного в общей оплетке, суммарное сечение: до 6 мм2 | м | 64 | ТЕРм08-02-412-02
25 | Кабель силовой с медными жилами с поливинилхлоридной изоляцией в поливинилхлоридной оболочке без защитного покрова: ВВГ, напряжением 0,66 кВ, число жил - 3 и сечением 1,5 мм2 | м | 65.28 | ТССЦ-501-8190
26 | Кронштейны специальные на опорах для светильников сварные металлические, количество рожков: 1 | 1 шт. | 3 | ТЕРм08-02-363-01
27 | Кронштейн однорожковый для установки на трубчатые и конические опоры для консольных светильников | шт. | 3 | ТССЦ-201-1553
28 | Кронштейны специальные на опорах для светильников сварные металлические, количество рожков: 2 | 1 шт. | 5 | ТЕРм08-02-363-02
29 | Кронштейн двухрожковый односторонний для установки на конусные опоры для консольных светильников | шт. | 5 | ТССЦ-201-1556
30 | Прожектор, отдельно устанавливаемый: на кронштейне, установленном на опоре, с лампой мощностью 1000 Вт | шт. | 13 | ТЕРм08-03-596-06
31 | Светильник для наружного освещения консольный, с алюминиевым полированным отражателем | шт. | 13 | ТССЦ-509-5449
Раздел 2. ЭС | [5 empty] | Раздел 2. ЭС
32 | Разработка траншей экскаватором «обратная лопата» с ковшом вместимостью 0,25 м3, группа грунтов: 2 | м3 грунта | 47 | ТЕР01-01-009-23
33 | Устройство постели при одном кабеле в траншее | м кабеля | 112 | ТЕРм08-02-142-01
34 | Песок несортированный | м3 | 6.7 | ТССЦ-408-0359
35 | Засыпка вручную траншей, пазух котлованов и ям, группа грунтов: 1 | м3 грунта | 13.4 | ТЕР01-02-061-01
36 | Песок несортированный | м3 | 14.74 | ТССЦ-408-0359
37 | Засыпка траншей и котлованов с перемещением грунта до 5 м бульдозерами мощностью: 121 кВт (165 л.с.), группа грунтов 2 | м3 грунта | 27 | ТЕР01-01-034-05
38 | Уплотнение грунта пневматическими трамбовками, группа грунтов: 1-2 | м3 уплотненного грунта | 27 | ТЕР01-02-005-01
39 | Прокладка волоконно-оптических кабелей в траншее (ленты сигнальной) | 1 км кабеля | 0.112 | ТЕРм10-06-048-05
40 | Лента сигнальная «Электро» с логотипом «Осторожно кабель» ЛСЭ-300 (100 мх300 мм) | шт. | 1.12 | ТССЦ-101-6895
Прокладка кабеля | [6 empty] | Прокладка кабеля
41 | Устройство трубопроводов из полиэтиленовых труб: до 2 отверстий | 1 канало-километр трубопровода | 0.112 | ТЕР34-02-003-01
42 | Трубы полиэтиленовые низкого давления (ПНД) с наружным диаметром 110 мм | м | -303 | 507-0546
43 | Труба напорная из полиэтилена PE 100 питьевая: ПЭ100 SDR17, размером 110х6,6 мм (ГОСТ 18599-2001, ГОСТ Р 52134-2003) | м | 112 | ТССЦ-507-3687
44 | Кабель до 35 кВ в проложенных трубах, блоках и коробах, масса 1 м кабеля: до 1 кг | м кабеля | 224 | ТЕРм08-02-148-01
45 | Кабель силовой с алюминиевыми жилами с изоляцией и оболочкой из ПВХ, не поддерживающий горение, бронированный, напряжением 0,66 кВ (ГОСТ 16442-80), марки: АВБбШв, с числом жил - 4 и сечением 25 мм2 | м | 228.48 | ТССЦ-501-2440
Раздел 3. Канализация | [5 empty] | Раздел 3. Канализация
Разработка грунта под колодцы и траншею | [6 empty] | Разработка грунта под колодцы и траншею
46 | Разработка грунта в траншеях экскаватором «обратная лопата» с ковшом вместимостью 0,65 (0,5-1) м3, группа грунтов: 2 | м3 грунта | 150.6 | ТЕР01-01-009-08
47 | Разработка грунта вручную в траншеях глубиной до 2 м без креплений с откосами, группа грунтов: 2 | м3 грунта | 25 | ТЕР01-02-057-02
Основание под трубопровод, колодцы | [6 empty] | Основание под трубопровод, колодцы
48 | Устройство основания под трубопроводы: песчаного | м3 основания | 5 | ТЕР23-01-001-01
49 | Песок несортированный | м3 | 5.5 | ТССЦ-408-0359
Устройство защитного слоя трубопровода | [6 empty] | Устройство защитного слоя трубопровода
50 | Засыпка вручную траншей, пазух котлованов и ям, группа грунтов: 1 | м3 грунта | 7.6 | ТЕР01-02-061-01
51 | Песок несортированный | м3 | 8.36 | ТССЦ-408-0359
Обратная засыпка трубопровода, колодцев | [6 empty] | Обратная засыпка трубопровода, колодцев
52 | Засыпка траншей и котлованов с перемещением грунта до 5 м бульдозерами мощностью: 121 кВт (165 л.с.), группа грунтов 2 | м3 грунта | 112 | ТЕР01-01-034-05
53 | Уплотнение грунта пневматическими трамбовками, группа грунтов: 1-2 | м3 уплотненного грунта | 112 | ТЕР01-02-005-01
Трубопровод | [6 empty] | Трубопровод
Прокладка трубопровода | [6 empty] | Прокладка трубопровода
54 | Укладка канализационных безнапорных раструбных труб из поливинилхлорида (ПВХ) диаметром: 250 мм | м трубопроводов | 14.4 | ТЕР23-01-020-01
55 | Трубы дренажные полиэтиленовые гофрированные двухслойные, марка "Перфокор" (ТУ 2248-004-73011750-2011): SN 8, диаметром 160 мм (ПРАГМА Ду160 мм) | м | 14.4 | ТССЦ-103-2678
Колодецы канализационные | [6 empty] | Колодецы канализационные
56 | Устройство круглых сборных железобетонных канализационных колодцев диаметром: 1,5 м в мокрых грунтах | м3 железобетонных и бетонных конструкций колодца | 8.08 | ТЕР23-03-001-06
57 | Кольца для колодцев сборные железобетонные диаметром: 1500 мм | м | -5.559 | 403-0120
58 | Плиты железобетонные: покрытий, перекрытий и днищ | м3 | -1.6645 | 403-3120
59 | Плита днища: ПН15 /бетон В15 (М200), объем 0,38 м3, расход ар-ры 33,13 кг / (серия 3.900.1-14) | шт. | 4 | ТССЦ-403-8242
60 | Кольцо стеновое смотровых колодцев: КС15.6 /бетон В15 (М200), объем 0,265 м3, расход арматуры 4,94 кг/ (серия 3.900.1-14) | шт. | 8 | ТССЦ-403-8274
61 | Кольцо стеновое смотровых колодцев: КС15.9 /бетон В15 (М200), объем 0,40 м3, расход арматуры 7,02 кг/ (серия 3.900.1-14) | шт. | 8 | ТССЦ-403-8275
62 | Плита перекрытия: 1ПП15-2 /бетон В15 (М200), объем 0,27 м3, расход ар-ры 32,21кг/ (серия 3.900.1-14) | шт. | 4 | ТССЦ-403-8232
63 | Кольцо опорное КО-6 /бетон В15 (М200), объем 0,02 м3, расход ар-ры 1,10 кг / (серия 3.900.1-14) | шт. | 8 | ТССЦ-403-8296
64 | Люки чугунные: тяжелые | шт. | 4 | ТССЦ-101-2536
65 | Ограждения лестничных проемов, лестничные марши, пожарные лестницы | т | 0.1428 | ТССЦ-201-0650
66 | Масляная окраска металлических поверхностей: решеток, переплетов, труб диаметром менее 50 мм и т.п., количество окрасок 2 | м2 окрашиваемой поверхности | 4.16 | ТЕР15-04-030-04
67 | Эмаль ПФ-115 серая | т | 0.0010234 | ТССЦ-113-0246
68 | Гидроизоляция боковая обмазочная битумная в 2 слоя по выровненной поверхности бутовой кладки, кирпичу, бетону | м2 изолируемой поверхности | 265.94 | ТЕР08-01-003-07
69 | Мастика битумная кровельная горячая | т | -0.63826 | 101-0594
70 | Праймер битумный производства «Техно-Николь» | т | 0.63826 | ТССЦ-113-2221
Гильзы | [6 empty] | Гильзы
71 | Пробивка в бетонных стенах и полах толщиной 100 мм отверстий площадью: до 500 см2 | отверстий | 8 | ТЕР46-03-010-03
72 | Заделка сальников при проходе труб через фундаменты или стены подвала диаметром: до 300 мм | 1 сальник | 8 | ТЕР16-07-006-03
73 | Установка стальных конструкций, остающихся в теле бетона | 1 т | 0.022576 | ТЕР06-01-015-06
74 | Трубы стальные электросварные прямошовные диаметром: 200-300 мм (219х4 мм) | т | 0.033936 | ТССЦ-103-8004
75 | Нанесение нормальной антикоррозионной битумно-резиновой или битумно-полимерной изоляции на стальные трубопроводы диаметром: 50 мм | 1 км трубопровода | 0.0016 | ТЕР22-02-001-01
76 | Праймер битумный производства «Техно-Николь» | т | 0.001232 | ТССЦ-113-2221
Канализация 2 | [6 empty] | Канализация 2
77 | Разработка грунта в траншеях экскаватором «обратная лопата» с ковшом вместимостью 0,65 (0,5-1) м3, группа грунтов: 2 | м3 грунта | 7.93 | ТЕР01-01-009-08
78 | Разработка грунта вручную в траншеях глубиной до 2 м без креплений с откосами, группа грунтов: 2 | м3 грунта | 1.43 | ТЕР01-02-057-02
Демонтаж существующей бытовой канализаци | [6 empty] | Демонтаж существующей бытовой канализаци
79 | Устройство круглых сборных железобетонных канализационных колодцев диаметром: 1 м в мокрых грунтах | м3 железобетонных и бетонных конструкций колодца | 7.5 | ТЕР23-03-001-04
80 | Разборка трубопроводов канализации: из керамических труб диаметром 150 мм | м | 76 | ТЕРр66-2-4
81 | Разборка трубопроводов канализации: из керамических труб диаметром 150 мм | м | 11 | ТЕРр66-2-4
Землянные работы | [6 empty] | Землянные работы
Канализация | [6 empty] | Канализация
Разработка грунта под колодцы и траншею | [6 empty] | Разработка грунта под колодцы и траншею
82 | Разработка грунта в траншеях экскаватором «обратная лопата» с ковшом вместимостью 0,65 (0,5-1) м3, группа грунтов: 2 | м3 грунта | 280.42 | ТЕР01-01-009-08
83 | Разработка грунта в отвал в котлованах объемом от 1000 до 3000 м3 экскаваторами с ковшом вместимостью 0,65 м3, группа грунтов: 2 | м3 грунта | 307.47 | ТЕР01-01-008-02
Основание под трубопровод | [6 empty] | Основание под трубопровод
84 | Устройство основания под трубопроводы: песчаного | м3 основания | 21.311 | ТЕР23-01-001-01
Устройство защитного слоя трубопровода | [6 empty] | Устройство защитного слоя трубопровода
85 | Засыпка вручную траншей, пазух котлованов и ям, группа грунтов: 2 | м3 грунта | 110.6955 | ТЕР01-02-061-02
Обратная засыпка трубопровода, колодцев | [6 empty] | Обратная засыпка трубопровода, колодцев
86 | Засыпка траншей и котлованов с перемещением грунта до 5 м бульдозерами мощностью: 121 кВт (165 л.с.), группа грунтов 2 | м3 грунта | 571.93 | ТЕР01-01-034-05
Канализация | [6 empty] | Канализация
Монтаж колодаца системы канализации | [6 empty] | Монтаж колодаца системы канализации
87 | Устройство круглых сборных железобетонных канализационных колодцев диаметром: 1,5 м в мокрых грунтах | м3 железобетонных и бетонных конструкций колодца | 11.625 | ТЕР23-03-001-06
88 | Кольца для колодцев сборные железобетонные диаметром: 1500 мм | м | -7.998 | 403-0120
89 | Плиты железобетонные: покрытий, перекрытий и днищ | м3 | -2.3948 | 403-3120
90 | Плита днища: ПН15 /бетон В15 (М200), объем 0,38 м3, расход ар-ры 33,13 кг / (серия 3.900.1-14) | шт. | 5 | ТССЦ-403-8242
91 | Плита днища: ПН10 /бетон В15 (М200), объем 0,18 м3, расход ар-ры 15,14 кг / (серия 3.900.1-14) | шт. | 3 | ТССЦ-403-8241
92 | Кольцо стеновое смотровых колодцев: КС10.9 /бетон В15 (М200), объем 0,24 м3, расход арматуры 5,66 кг/ (серия 3.900.1-14) | шт. | 6 | ТССЦ-403-8272
93 | Кольцо стеновое смотровых колодцев: КС15.6 /бетон В15 (М200), объем 0,265 м3, расход арматуры 4,94 кг/ (серия 3.900.1-14) | шт. | 3 | ТССЦ-403-8274
94 | Кольцо стеновое смотровых колодцев: КС15.9 /бетон В15 (М200), объем 0,40 м3, расход арматуры 7,02 кг/ (серия 3.900.1-14) | шт. | 13 | ТССЦ-403-8275
95 | Плита перекрытия: ПП10-2 /бетон В15 (М200), объем 0,10 м3, расход ар-ры 16,65 кг/ (серия 3.900.1-14) | шт. | 1 | ТССЦ-403-8228
96 | Плита перекрытия: 1ПП15-2 /бетон В15 (М200), объем 0,27 м3, расход ар-ры 32,21кг/ (серия 3.900.1-14) | шт. | 5 | ТССЦ-403-8232
97 | Кольцо опорное КО-6 /бетон В15 (М200), объем 0,02 м3, расход ар-ры 1,10 кг / (серия 3.900.1-14) | шт. | 15 | ТССЦ-403-8296
98 | Отдельные конструктивные элементы зданий и сооружений с преобладанием: горячекатаных профилей, средняя масса сборочной единицы до 0,1 т | т | 0.2206 | ТССЦ-201-0755
99 | Люк чугунный тяжелый (ГОСТ 3634-99) марка Т(С250)-В-1-60 | шт. | 8 | ТССЦ-101-8290
100 | Трубы стальные электросварные прямошовные со снятой фаской из стали марок БСт2кп-БСт4кп и БСт2пс-БСт4пс наружный диаметр: 325 мм, толщина стенки 6 мм | м | 0.8 | 103-0202
101 | Трубы стальные электросварные прямошовные и спирально-шовные группы А и Б с сопротивлением по разрыву 38 кгс/мм2, наружный диаметр: 426 мм, толщина стенки 7 мм | м | 1.6 | 103-0218
Устройство упоров УГ2 | [6 empty] | Устройство упоров УГ2
102 | Устройство железобетонных фундаментов общего назначения под колонны объемом: до 3 м3 | м3 бетона, бутобетона и железобетона в деле | 0.52 | ТЕР06-01-001-05
103 | Бетон тяжелый, класс: В15 (М200) | м3 | 0.5278 | ТССЦ-401-0006
104 | Сталь круглая углеродистая обыкновенного качества марки ВСт3пс5-1 диаметром: 10 мм | т | 0.00688 | ТССЦ-101-1616
105 | Арматурные сетки сварные | т | 0.0109 | ТССЦ-204-0069
Бытовая канализация К1 | [6 empty] | Бытовая канализация К1
106 | Укладка канализационных безнапорных раструбных труб из поливинилхлорида (ПВХ) диаметром: 250 мм | м трубопроводов | 217.05 | ТЕР23-01-020-01
107 | Протаскивание в футляр стальных труб диаметром: 200 мм | м трубы, уложенной в футляр | 20 | ТЕР22-05-003-03
108 | трубы ПРАГМА Ду160 SN8 PPR-B | м | 93.55 | ТЦ_24.3.02.03_2_0276918856_15.09.2023_01
109 | трубы ПРАГМА Ду200 SN8 PPR-B | м | 123.5 | ТЦ_24.3.02.03_2_0276918856_15.09.2023_01
Раздел 4. ТС | [5 empty] | Раздел 4. ТС
Разработка грунта траншей и котолованов | [6 empty] | Разработка грунта траншей и котолованов
110 | Разработка грунта в траншеях экскаватором «обратная лопата» с ковшом вместимостью 0,65 (0,5-1) м3, группа грунтов: 2 | м3 грунта | 542.3 | ТЕР01-01-009-08
111 | Разработка грунта вручную в траншеях глубиной до 2 м без креплений с откосами, группа грунтов: 2 | м3 грунта | 12.5 | ТЕР01-02-057-02
Основание под трубопровод | [6 empty] | Основание под трубопровод
112 | Устройство основания под трубопроводы: песчаного | м3 основания | 20.4 | ТЕР23-01-001-01
113 | Песок несортированный | м3 | 22.44 | ТССЦ-408-0359
Засыпка пазух | [6 empty] | Засыпка пазух
114 | Засыпка вручную траншей, пазух котлованов и ям, группа грунтов: 1 | м3 грунта | 25.8 | ТЕР01-02-061-01
115 | Песок несортированный | м3 | 28.38 | ТССЦ-408-0359
Обратная засыпка | [6 empty] | Обратная засыпка
116 | Засыпка траншей и котлованов с перемещением грунта до 5 м бульдозерами мощностью: 121 кВт (165 л.с.), группа грунтов 2 | м3 грунта | 467.7 | ТЕР01-01-034-05
117 | Уплотнение грунта пневматическими трамбовками, группа грунтов: 1-2 | м3 уплотненного грунта | 467.7 | ТЕР01-02-005-01
Лента сигнальная | [6 empty] | Лента сигнальная
118 | Прокладка волоконно-оптических кабелей в траншее (ленты сигнальной) | 1 км кабеля | 0.32 | ТЕРм10-06-048-05
119 | Лента сигнальная "Внимание теплосеть" ЛСТ 250 | м | 320 | ТССЦ-507-3539
Трубопровод | [6 empty] | Трубопровод
Прокладка трубопровода | [6 empty] | Прокладка трубопровода
120 | Бесканальная прокладка трубопроводов в изоляции из пенополиуретана (ППУ) с изоляцией стыков скорлупами при условном давлении 1,6 МПа, температуре 150°С, диаметр труб: до 50 мм | 1 км трубопровода | 0.32 | ТЕР24-01-020-01
121 | Труба стальная изолированная пенополиуретаном (ГОСТ 30732-2006) в полиэтиленовой оболочке диаметром: 32 мм (25 мм), толщиной стенки 3 мм, наружным диаметром оболочки 90 мм | м | 80 | ТССЦ-103-2014
122 | Труба стальная изолированная пенополиуретаном (ГОСТ 30732-2006) в полиэтиленовой оболочке диаметром: 45 мм (40 мм), толщиной стенки 3 мм, наружным диаметром оболочки 125 мм | м | 160 | ТССЦ-103-2016
123 | Труба стальная изолированная пенополиуретаном (ГОСТ 30732-2006) в полиэтиленовой оболочке диаметром: 45 мм (40 мм), толщиной стенки 3 мм, наружным диаметром оболочки 125 мм | м | 80 | ТССЦ-103-2016
124 | Врезка в действующие внутренние сети трубопроводов отопления и водоснабжения диаметром: 25 мм | 1 врезка | 1 | ТЕР16-07-003-03
125 | Врезка в действующие внутренние сети трубопроводов отопления и водоснабжения диаметром: 40 мм | 1 врезка | 2 | ТЕР16-07-003-05
126 | Рентгенографический контроль трубопровода через одну стенку, толщина стенки: до 40 мм | 1 снимок | 2 | ТЕРм39-02-013-06
Обвязка камеры УТ1 | [6 empty] | Обвязка камеры УТ1
128 | Фасонные стальные сварные части, диаметр: до 800 мм | т | -0.63826 | 103-1009
129 | Отводы стальные крутоизогнутые бесшовные приварные (ГОСТ 17375-01): 90 град., наружным диаметром 32 мм, толщиной стенки 2,0 мм | шт. | 3 | ТССЦ-507-4387
130 | Отводы стальные крутоизогнутые бесшовные приварные (ГОСТ 17375-01): 90 град., наружным диаметром 57 мм, толщиной стенки 3,0 мм | шт. | 9 | ТССЦ-507-4389
131 | Установка задвижек или клапанов обратных стальных диаметром: до 50 мм | 1 задвижка (или клапан обратный) | 8 | ТЕР22-03-007-01
132 | Задвижки клиновые с выдвижным шпинделем фланцевые для воды и пара давлением 1,6 МПа (16 кгс/см2): Задвижки клиновые с выдвижным шпинделем фланцевые для воды, пара и нефтепродуктов давлением 1,6 МПа (16 кгс/см2) 30с41нж (ЗКЛ2-16) диаметром 50 мм | шт. | -8 | 302-1711
133 | Краны шаровые фланцевые с рукояткой, давлением: 4,0 МПа (40 кгс/см2), диаметром 25 мм | шт. | 3 | ТССЦ-302-0187
134 | Краны шаровые фланцевые с рукояткой, давлением: 4,0 МПа (40 кгс/см2), диаметром 40 мм | шт. | 9 | ТССЦ-302-0189
135 | Установка воздухоотводчиков | 1 шт. | 12 | ТЕР18-06-003-10
136 | Вентили проходные фланцевые: 15С65НЖ для воды и пара, давлением 1,6 МПа (16 кгс/см2) с ответными фланцами, диаметром 25 мм | шт. | 3 | ТССЦ-302-0052
137 | Вентили проходные фланцевые: 15С65НЖ для воды и пара, давлением 1,6 МПа (16 кгс/см2) с ответными фланцами, диаметром 40 мм | шт. | 9 | ТССЦ-302-0054
Неподвижные опоры | [6 empty] | Неподвижные опоры
138 | Устройство бетонной подготовки | м3 бетона, бутобетона и железобетона в деле | 1.1 | ТЕР06-01-001-01
139 | Бетон тяжелый, класс: В7,5 (М100) | м3 | 1.122 | ТССЦ-401-0003
140 | Устройство неподвижных щитовых опор: из монолитного железобетона | м3 бетонных и железобетонных конструкций | 8.22 | ТЕР07-06-002-03
141 | Бетон тяжелый, класс: В20 (М250) | м3 | 7.5131 | ТССЦ-401-0007
142 | Горячекатаная арматурная сталь гладкая класса А-I, диаметром: 10 мм | т | 0.48159 | ТССЦ-204-0003
143 | Гидроизоляция боковая обмазочная битумная в 2 слоя по выровненной поверхности бутовой кладки, кирпичу, бетону | м2 изолируемой поверхности | 14.8 | ТЕР08-01-003-07
Составил: ____________________________
[должность, подпись (инициалы, фамилия)]
Проверил: ____________________________
[должность, подпись (инициалы, фамилия)]

## ТЗ
"УТВЕРЖДАЮ" Генеральный директор АНО ДО «Парк «Патриот» им. Героя РФ Серафимова М.В.» _______________А.А. Старшинин «___»___________________2024г. М.П.
Техническое задание Сети (вода, канализация, электрика) в пионерском лагере "Орленок" Стерлибашевского района РБ
№ п/п | Наименование | Содержание
1 | Предмет договора | Сети (вода, канализация, электрика) в пионерском лагере "Орленок" Стерлибашевского района РБ
2 | Наименование, адрес, местоположение объектов работ: Юридический адрес: | деревня Лесной кардон, ул. Макашева 35. Стерлибашевский район РБ пионерский лагерь "Орленок". Республика Башкортостан, г. Уфа, ул. Заки Валиди, д.2, помещ. 65-67 на цок.2 этаже литер А.
3 | Общие требования к работам | 1. Подрядчик обязан выполнить работу своими материалами, силами, инструментами и механизмами в соответствии с действующими нормами, правилами, инструкциями и государственными стандартами, действующими на территории РФ, а также настоящим техническим заданием. 2. Работы выполнить в полном объёме и сдать в установленные сроки на основании документа о приёмке. 3. Выполняемые работы должны проводиться в соответствии с Локальным сметным расчетом. 4. По завершению работ, мусор, образовавшийся в результате выполнения работ, оставшиеся материалы, оборудование и инструменты подрядной организации вывезти с территории объекта, где производились работы.
4 | Основные требования к работам
№ п/п | Наименование |  | Ед. изм. | Кол.
Раздел 1. Земляные работы
1 | Разработка траншей экскаватором «обратная лопата» с ковшом вместимостью 0,25 м3, группа грунтов: 2 |  | м3 | 127.2
2 | Устройство постели при одном кабеле в траншее |  | м | 303
3 | Песок несортированный |  | м3 | 18.2
4 | Засыпка вручную траншей, пазух котлованов и ям, группа грунтов: 1 |  | м3 | 36.4
5 | Песок несортированный |  | м3 | 40.04
6 | Засыпка траншей и котлованов с перемещением грунта до 5 м бульдозерами мощностью: 121 кВт (165 л.с.), группа грунтов 2 |  | м3 | 73
7 | Уплотнение грунта пневматическими трамбовками, группа грунтов: 1-2 |  | м3 | 73
8 | Прокладка волоконно-оптических кабелей в траншее (ленты сигнальной) |  | км | 0.303
9 | Лента сигнальная «Электро» с логотипом «Осторожно кабель» ЛСЭ-300 (100 мх300 мм) |  | шт | 3.03
Прокладка кабеля | [5 empty] | Прокладка кабеля
10 | Устройство трубопроводов из полиэтиленовых труб: до 2 отверстий |  | 1 канало-километр трубопровода | 0.303
11 | Труба напорная из полиэтилена PE 100 питьевая: ПЭ100 SDR17, размером 75х4,5 мм (ГОСТ 18599-2001, ГОСТ Р 52134-2003) |  | м | 303
12 | Кабель до 35 кВ в проложенных трубах, блоках и коробах, масса 1 м кабеля: до 1 кг |  | м | 303
13 | Кабель силовой с алюминиевыми жилами с изоляцией и оболочкой из ПВХ, не поддерживающий горение, бронированный, напряжением 0,66 кВ (ГОСТ 16442-80), марки: АВБбШв, с числом жил - 4 и сечением 16 мм2 |  | м | 309.06
Освещение | [5 empty] | Освещение
14 | Бурение котлованов на глубину бурения: до 3 м, 2 группа грунтов |  | 1 котлован | 8
15 | Установка стальных конструкций, остающихся в теле бетона |  | 1 т | 0.242
16 | Прочие индивидуальные сварные конструкции, масса сборочной единицы: до 0,1 т |  | т | 0.242
17 | Заполнение бетоном полых свай и свай-оболочек диаметром: до 80 см |  | м3 | 1.77
18 | Бетон тяжелый, класс: В25 (М350) |  | м3 | 1.8054
19 | Установка стальных опор промежуточных: свободностоящих, одностоечных массой до 2 т |  | т | 1.2
20 | Опоры оцинкованные |  | т | 1.236
21 | Затягивание провода в проложенные трубы и металлические рукава первого одножильного или многожильного в общей оплетке, суммарное сечение: до 6 мм2 |  | м | 64
22 | Кабель силовой с медными жилами с поливинилхлоридной изоляцией в поливинилхлоридной оболочке без защитного покрова: ВВГ, напряжением 0,66 кВ, число жил - 3 и сечением 1,5 мм2 |  | м | 65.28
23 | Кронштейны специальные на опорах для светильников сварные металлические, количество рожков: 1 |  | шт | 3
24 | Кронштейн однорожковый для установки на трубчатые и конические опоры для консольных светильников |  | шт | 3
25 | Кронштейны специальные на опорах для светильников сварные металлические, количество рожков: 2 |  | шт | 5
26 | Кронштейн двухрожковый односторонний для установки на конусные опоры для консольных светильников |  | шт | 5
27 | Прожектор, отдельно устанавливаемый: на кронштейне, установленном на опоре, с лампой мощностью 1000 Вт |  | шт | 13
28 | Светильник для наружного освещения консольный, с алюминиевым полированным отражателем |  | шт | 13
Раздел 2. ЭС |  |  |  |  | Раздел 2. ЭС
29 | Разработка траншей экскаватором «обратная лопата» с ковшом вместимостью 0,25 м3, группа грунтов: 2 |  | м3 | 47
30 | Устройство постели при одном кабеле в траншее |  | м | 112
31 | Песок несортированный |  | м3 | 6.7
32 | Засыпка вручную траншей, пазух котлованов и ям, группа грунтов: 1 |  | м3 | 13.4
33 | Песок несортированный |  | м3 | 14.74
34 | Засыпка траншей и котлованов с перемещением грунта до 5 м бульдозерами мощностью: 121 кВт (165 л.с.), группа грунтов 2 |  | м | 27
35 | Уплотнение грунта пневматическими трамбовками, группа грунтов: 1-2 |  | м3 | 27
36 | Прокладка волоконно-оптических кабелей в траншее (ленты сигнальной) |  | км | 0.112
37 | Лента сигнальная «Электро» с логотипом «Осторожно кабель» ЛСЭ-300 (100 мх300 мм) |  | шт | 1.12
Прокладка кабеля | [5 empty] | Прокладка кабеля
38 | Устройство трубопроводов из полиэтиленовых труб: до 2 отверстий |  | 1 канало-километр трубопровода | 0.112
39 | Труба напорная из полиэтилена PE 100 питьевая: ПЭ100 SDR17, размером 110х6,6 мм (ГОСТ 18599-2001, ГОСТ Р 52134-2003) |  | м | 112
40 | Кабель до 35 кВ в проложенных трубах, блоках и коробах, масса 1 м кабеля: до 1 кг |  | м | 224
41 | Кабель силовой с алюминиевыми жилами с изоляцией и оболочкой из ПВХ, не поддерживающий горение, бронированный, напряжением 0,66 кВ (ГОСТ 16442-80), марки: АВБбШв, с числом жил - 4 и сечением 25 мм2 |  | м | 228.48
Раздел 3. Канализация |  |  |  |  | Раздел 3. Канализация
Разработка грунта под колодцы и траншею | [5 empty] | Разработка грунта под колодцы и траншею
42 | Разработка грунта в траншеях экскаватором «обратная лопата» с ковшом вместимостью 0,65 (0,5-1) м3, группа грунтов: 2 |  | м3 | 150.6
43 | Разработка грунта вручную в траншеях глубиной до 2 м без креплений с откосами, группа грунтов: 2 |  | м3 | 25
Основание под трубопровод, колодцы | [5 empty] | Основание под трубопровод, колодцы
44 | Устройство основания под трубопроводы: песчаного |  | м3 | 5
45 | Песок несортированный |  | м3 | 5.5
Устройство защитного слоя трубопровода | [5 empty] | Устройство защитного слоя трубопровода
46 | Засыпка вручную траншей, пазух котлованов и ям, группа грунтов: 1 |  | м3 | 7.6
47 | Песок несортированный |  | м3 | 8.36
Обратная засыпка трубопровода, колодцев | [5 empty] | Обратная засыпка трубопровода, колодцев
48 | Засыпка траншей и котлованов с перемещением грунта до 5 м бульдозерами мощностью: 121 кВт (165 л.с.), группа грунтов 2 |  | м3 | 112
49 | Уплотнение грунта пневматическими трамбовками, группа грунтов: 1-2 |  | м3 | 112
Трубопровод | [5 empty] | Трубопровод
Прокладка трубопровода | [5 empty] | Прокладка трубопровода
50 | Укладка канализационных безнапорных раструбных труб из поливинилхлорида (ПВХ) диаметром: 250 мм |  | м | 14.4
51 | Трубы дренажные полиэтиленовые гофрированные двухслойные, марка "Перфокор" (ТУ 2248-004-73011750-2011): SN 8, диаметром 160 мм (ПРАГМА Ду160 мм) |  | м | 14.4
Колодецы канализационные | [5 empty] | Колодецы канализационные
52 | Устройство круглых сборных железобетонных канализационных колодцев диаметром: 1,5 м в мокрых грунтах |  | м3 | 8.08
53 | Плита днища: ПН15 /бетон В15 (М200), объем 0,38 м3, расход ар-ры 33,13 кг / (серия 3.900.1-14) |  | шт | 4
54 | Кольцо стеновое смотровых колодцев: КС15.6 /бетон В15 (М200), объем 0,265 м3, расход арматуры 4,94 кг/ (серия 3.900.1-14) |  | шт | 8
55 | Кольцо стеновое смотровых колодцев: КС15.9 /бетон В15 (М200), объем 0,40 м3, расход арматуры 7,02 кг/ (серия 3.900.1-14) |  | шт | 8
56 | Плита перекрытия: 1ПП15-2 /бетон В15 (М200), объем 0,27 м3, расход ар-ры 32,21кг/ (серия 3.900.1-14) |  | шт | 4
57 | Кольцо опорное КО-6 /бетон В15 (М200), объем 0,02 м3, расход ар-ры 1,10 кг / (серия 3.900.1-14) |  | шт | 8
58 | Люки чугунные: тяжелые |  | шт | 4
59 | Ограждения лестничных проемов, лестничные марши, пожарные лестницы |  | т | 0.1428
60 | Масляная окраска металлических поверхностей: решеток, переплетов, труб диаметром менее 50 мм и т.п., количество окрасок 2 |  | м2 | 4.16
61 | Эмаль ПФ-115 серая |  | т | 0.0010234
62 | Гидроизоляция боковая обмазочная битумная в 2 слоя по выровненной поверхности бутовой кладки, кирпичу, бетону |  | м2 | 265.94
63 | Праймер битумный производства «Техно-Николь» |  | т | 0.63826
Гильзы | [5 empty] | Гильзы
64 | Пробивка в бетонных стенах и полах толщиной 100 мм отверстий площадью: до 500 см2 |  | отверстий | 8
65 | Заделка сальников при проходе труб через фундаменты или стены подвала диаметром: до 300 мм |  | 1 сальник | 8
66 | Установка стальных конструкций, остающихся в теле бетона |  | т | 0.022576
67 | Трубы стальные электросварные прямошовные диаметром: 200-300 мм (219х4 мм) |  | т | 0.033936
68 | Нанесение нормальной антикоррозионной битумно-резиновой или битумно-полимерной изоляции на стальные трубопроводы диаметром: 50 мм |  | км | 0.0016
69 | Праймер битумный производства «Техно-Николь» |  | т | 0.001232
Канализация 2 | [5 empty] | Канализация 2
70 | Разработка грунта в траншеях экскаватором «обратная лопата» с ковшом вместимостью 0,65 (0,5-1) м3, группа грунтов: 2 |  | м3 | 7.93
71 | Разработка грунта вручную в траншеях глубиной до 2 м без креплений с откосами, группа грунтов: 2 |  | м3 | 1.43
Демонтаж существующей бытовой канализаци | [5 empty] | Демонтаж существующей бытовой канализаци
72 | Устройство круглых сборных железобетонных канализационных колодцев диаметром: 1 м в мокрых грунтах |  | м3 | 7.5
73 | Разборка трубопроводов канализации: из керамических труб диаметром 150 мм |  | м | 76
74 | Разборка трубопроводов канализации: из керамических труб диаметром 150 мм |  | м | 11
Землянные работы | [5 empty] | Землянные работы
Канализация | [5 empty] | Канализация
Разработка грунта под колодцы и траншею | [5 empty] | Разработка грунта под колодцы и траншею
75 | Разработка грунта в траншеях экскаватором «обратная лопата» с ковшом вместимостью 0,65 (0,5-1) м3, группа грунтов: 2 |  | м3 | 280.42
76 | Разработка грунта в отвал в котлованах объемом от 1000 до 3000 м3 экскаваторами с ковшом вместимостью 0,65 м3, группа грунтов: 2 |  | м3 | 307.47
Основание под трубопровод | [5 empty] | Основание под трубопровод
77 | Устройство основания под трубопроводы: песчаного |  | м3 | 21.311
Устройство защитного слоя трубопровода | [5 empty] | Устройство защитного слоя трубопровода
78 | Засыпка вручную траншей, пазух котлованов и ям, группа грунтов: 2 |  | м3 | 110.6955
Обратная засыпка трубопровода, колодцев | [5 empty] | Обратная засыпка трубопровода, колодцев
79 | Засыпка траншей и котлованов с перемещением грунта до 5 м бульдозерами мощностью: 121 кВт (165 л.с.), группа грунтов 2 |  | м3 | 571.93
Канализация | [5 empty] | Канализация
Монтаж колодаца системы канализации | [5 empty] | Монтаж колодаца системы канализации
80 | Устройство круглых сборных железобетонных канализационных колодцев диаметром: 1,5 м в мокрых грунтах |  | м3 | 11.625
81 | Плита днища: ПН15 /бетон В15 (М200), объем 0,38 м3, расход ар-ры 33,13 кг / (серия 3.900.1-14) |  | шт | 5
82 | Плита днища: ПН10 /бетон В15 (М200), объем 0,18 м3, расход ар-ры 15,14 кг / (серия 3.900.1-14) |  | шт | 3
83 | Кольцо стеновое смотровых колодцев: КС10.9 /бетон В15 (М200), объем 0,24 м3, расход арматуры 5,66 кг/ (серия 3.900.1-14) |  | шт | 6
84 | Кольцо стеновое смотровых колодцев: КС15.6 /бетон В15 (М200), объем 0,265 м3, расход арматуры 4,94 кг/ (серия 3.900.1-14) |  | шт | 3
85 | Кольцо стеновое смотровых колодцев: КС15.9 /бетон В15 (М200), объем 0,40 м3, расход арматуры 7,02 кг/ (серия 3.900.1-14) |  | шт | 13
86 | Плита перекрытия: ПП10-2 /бетон В15 (М200), объем 0,10 м3, расход ар-ры 16,65 кг/ (серия 3.900.1-14) |  | шт | 1
87 | Плита перекрытия: 1ПП15-2 /бетон В15 (М200), объем 0,27 м3, расход ар-ры 32,21кг/ (серия 3.900.1-14) |  | шт | 5
88 | Кольцо опорное КО-6 /бетон В15 (М200), объем 0,02 м3, расход ар-ры 1,10 кг / (серия 3.900.1-14) |  | шт | 15
89 | Отдельные конструктивные элементы зданий и сооружений с преобладанием: горячекатаных профилей, средняя масса сборочной единицы до 0,1 т |  | т | 0.2206
90 | Люк чугунный тяжелый (ГОСТ 3634-99) марка Т(С250)-В-1-60 |  | шт | 8
91 | Трубы стальные электросварные прямошовные со снятой фаской из стали марок БСт2кп-БСт4кп и БСт2пс-БСт4пс наружный диаметр: 325 мм, толщина стенки 6 мм |  | м | 0.8
92 | Трубы стальные электросварные прямошовные и спирально-шовные группы А и Б с сопротивлением по разрыву 38 кгс/мм2, наружный диаметр: 426 мм, толщина стенки 7 мм |  | м | 1.6
Устройство упоров УГ2 | [5 empty] | Устройство упоров УГ2
93 | Устройство железобетонных фундаментов общего назначения под колонны объемом: до 3 м3 |  | м3 | 0.52
94 | Бетон тяжелый, класс: В15 (М200) |  | м3 | 0.5278
95 | Сталь круглая углеродистая обыкновенного качества марки ВСт3пс5-1 диаметром: 10 мм |  | т | 0.00688
96 | Арматурные сетки сварные |  | т | 0.0109
Бытовая канализация К1 | [5 empty] | Бытовая канализация К1
97 | Укладка канализационных безнапорных раструбных труб из поливинилхлорида (ПВХ) диаметром: 250 мм |  | м | 217.05
98 | Протаскивание в футляр стальных труб диаметром: 200 мм |  | м | 20
99 | трубы ПРАГМА Ду160 SN8 PPR-B |  | м | 93.55
100 | трубы ПРАГМА Ду200 SN8 PPR-B |  | м | 123.5
Раздел 4. ТС |  |  |  |  | Раздел 4. ТС
Разработка грунта траншей и котолованов | [5 empty] | Разработка грунта траншей и котолованов
101 | Разработка грунта в траншеях экскаватором «обратная лопата» с ковшом вместимостью 0,65 (0,5-1) м3, группа грунтов: 2 |  | м3 | 542.3
102 | Разработка грунта вручную в траншеях глубиной до 2 м без креплений с откосами, группа грунтов: 2 |  | м3 | 12.5
Основание под трубопровод | [5 empty] | Основание под трубопровод
103 | Устройство основания под трубопроводы: песчаного |  | м3 | 20.4
104 | Песок несортированный |  | м3 | 22.44
Засыпка пазух | [5 empty] | Засыпка пазух
105 | Засыпка вручную траншей, пазух котлованов и ям, группа грунтов: 1 |  | м3 | 25.8
106 | Песок несортированный |  | м3 | 28.38
Обратная засыпка | [5 empty] | Обратная засыпка
107 | Засыпка траншей и котлованов с перемещением грунта до 5 м бульдозерами мощностью: 121 кВт (165 л.с.), группа грунтов 2 |  | м3 | 467.7
108 | Уплотнение грунта пневматическими трамбовками, группа грунтов: 1-2 |  | м3 | 467.7
Лента сигнальная | [5 empty] | Лента сигнальная
109 | Прокладка волоконно-оптических кабелей в траншее (ленты сигнальной) |  | км | 0.32
110 | Лента сигнальная "Внимание теплосеть" ЛСТ 250 |  | м | 320
Трубопровод | [5 empty] | Трубопровод
Прокладка трубопровода | [5 empty] | Прокладка трубопровода
111 | Бесканальная прокладка трубопроводов в изоляции из пенополиуретана (ППУ) с изоляцией стыков скорлупами при условном давлении 1,6 МПа, температуре 150°С, диаметр труб: до 50 мм |  | км | 0.32
112 | Труба стальная изолированная пенополиуретаном (ГОСТ 30732-2006) в полиэтиленовой оболочке диаметром: 32 мм (25 мм), толщиной стенки 3 мм, наружным диаметром оболочки 90 мм |  | м | 80
113 | Труба стальная изолированная пенополиуретаном (ГОСТ 30732-2006) в полиэтиленовой оболочке диаметром: 45 мм (40 мм), толщиной стенки 3 мм, наружным диаметром оболочки 125 мм |  | м | 160
114 | Труба стальная изолированная пенополиуретаном (ГОСТ 30732-2006) в полиэтиленовой оболочке диаметром: 45 мм (40 мм), толщиной стенки 3 мм, наружным диаметром оболочки 125 мм |  | м | 80
115 | Врезка в действующие внутренние сети трубопроводов отопления и водоснабжения диаметром: 25 мм |  | 1 врезка | 1
116 | Врезка в действующие внутренние сети трубопроводов отопления и водоснабжения диаметром: 40 мм |  | 1 врезка | 2
117 | Рентгенографический контроль трубопровода через одну стенку, толщина стенки: до 40 мм |  | 1 снимок | 2
Обвязка камеры УТ1 | [5 empty] | Обвязка камеры УТ1
118 | Отводы стальные крутоизогнутые бесшовные приварные (ГОСТ 17375-01): 90 град., наружным диаметром 32 мм, толщиной стенки 2,0 мм |  | шт | 3
119 | Отводы стальные крутоизогнутые бесшовные приварные (ГОСТ 17375-01): 90 град., наружным диаметром 57 мм, толщиной стенки 3,0 мм |  | шт | 9
120 | Установка задвижек или клапанов обратных стальных диаметром: до 50 мм |  | 1 задвижка (или клапан обратный) | 8
121 | Краны шаровые фланцевые с рукояткой, давлением: 4,0 МПа (40 кгс/см2), диаметром 25 мм |  | шт | 3
122 | Краны шаровые фланцевые с рукояткой, давлением: 4,0 МПа (40 кгс/см2), диаметром 40 мм |  | шт | 9
123 | Установка воздухоотводчиков |  | шт | 12
124 | Вентили проходные фланцевые: 15С65НЖ для воды и пара, давлением 1,6 МПа (16 кгс/см2) с ответными фланцами, диаметром 25 мм |  | шт | 3
125 | Вентили проходные фланцевые: 15С65НЖ для воды и пара, давлением 1,6 МПа (16 кгс/см2) с ответными фланцами, диаметром 40 мм |  | шт | 9
Неподвижные опоры | [5 empty] | Неподвижные опоры
126 | Устройство бетонной подготовки |  | м3 | 1.1
127 | Бетон тяжелый, класс: В7,5 (М100) |  | м3 | 1.122
128 | Устройство неподвижных щитовых опор: из монолитного железобетона |  | м3 | 8.22
129 | Бетон тяжелый, класс: В20 (М250) |  | м3 | 7.5131
130 | Горячекатаная арматурная сталь гладкая класса А-I, диаметром: 10 мм |  | т | 0.48159
131 | Гидроизоляция боковая обмазочная битумная в 2 слоя по выровненной поверхности бутовой кладки, кирпичу, бетону |  | м2 | 14.8
5 | Требования к применяемым материалам | 1. Предусмотреть применение в конструкциях высококачественных, экологически чистых материалов и изделий, отделочные материалы должны иметь санитарные и пожарные сертификаты, повышенную износоустойчивость. 2. Соответствовать санитарно-эпидемиологическим и пожарным требованиям.
6 | Требования безопасности | Обеспечить при выполнении работ соблюдение норм и правил техники безопасности и охраны труда.
7 | Требования к качеству, техническим характеристикам услуг, требования к их безопасности, требования к результатам услуг | Работы выполняются с учетом: 1. Постановления Правительства Российской Федерации от 23 февраля 1994 г. № 140 «О рекультивации земель, снятии, сохранении и рациональном использовании плодородного слоя почвы». 2. ГОСТ 51872-2002, СП 126.13330.2012, СП 47.13330.2012. 3. СНиП 12-01-2004 «Организация строительства» и СНиП 3.02.01-87 «СНиП 12-03-2001 г., ч. 1; 12-04-2002 г., ч. 2 «Безопасность труда в строительстве». Земляные сооружения, основания и фундаменты». 4. СП 42.13330.2016 «Градостроительство. Планировка и застройка городских и сельских поселений». 5. СП 118.13330.2012* Общественные здания и сооружения. 6. СП 59.13330.2020 Свод пробил Доступность зданий и сооружений для маломобильных групп населения.
срок исполнения 20.05.24 г.
| Составил: |  | _______________Ю.А. Мошин
«___»_________________2024г.