## СССР - ССРСС по Методике 2020 (
Приложение № 6
Утверждено приказом № 421 от 4 августа 2020 г. Минстроя РФ
| Заказчик | АНО ДО "ПАРК "Патриот им. Героя РФ Серафимова М.В." | [5 empty] | АНО ДО "ПАРК "ПАТРИОТ"
(наименование организации)
"Утвержден" "___"______________________2024г
Сводный сметный расчет сметной стоимостью 17 685,01 тыс. руб.
(ссылка на документ об утверждении)
СВОДНЫЙ СМЕТНЫЙ РАСЧЕТ СТОИМОСТИ СТРОИТЕЛЬСТВА № 01
| Благоустройство с инженерными сетями на объетке "Военно-патриотический парк культуры и отдыха Республики Башкортостан "Патриот"имени героя Российской Федерации Серафимова Максима Владимировича" | [7 empty] | "Военно-патриотический парк культуры и отдыха Республики Башкортостан "Патриот"имени героя Российской Федерации Серафимова Максима Владимировича"
(наименование стройки)
| Составлен(а) в базисном (текущем) уровне цен 01.01.2000 (19.03.2024) | [8 empty] | Составлен(а) в базисном (текущем) уровне цен 01.01.2000 (20.09.2023)
№ п/п | Обоснование | Наименование глав, объектов капитального строительства, работ и затрат | Сметная стоимость, тыс. руб.
|  |  | Строительных (ремонтно- строительных, ремонтно- реставрационных) работ | монтажных работ | оборудования | прочих затрат | всего
1 | 2 | 3 | 4 | 5 | 6 | 7 | 8
Глава 2. Основные объекты строительства | [10 empty] | Глава 2. Основные объекты строительства
1 | 07-01-01 | Благоустройство | 9395.3 |  |  |  | 9395.3
| Итого по Главе 2. "Основные объекты строительства" |  | 9395.3 |  |  |  | 9395.3 |  |  |  |  | Итого по Главе 2. "Основные объекты строительства"
Глава 4. Объекты энергетического хозяйства | [10 empty] | Глава 4. Объекты энергетического хозяйства
2 | 04-01-01 | Электроосвещение ЭО | 600.16 | 465.5 |  |  | 1065.66
3 | 04-01-02 | Электроснабжение ЭС | 173.24 | 80.34 |  |  | 253.58
| Итого по Главе 4. "Объекты энергетического хозяйства" |  | 773.4 | 545.84 |  |  | 1319.24 |  |  |  |  | Итого по Главе 4. "Объекты энергетического хозяйства"
Глава 6. Наружные сети и сооружения водоснабжения, водоотведения, теплоснабжения и газоснабжения | [10 empty] | Глава 6. Наружные сети и сооружения водоснабжения, водоотведения, теплоснабжения и газоснабжения
4 | 06-01-01 | Наружные сети водоснабжения В1 | 426.66 |  |  |  | 426.66
5 | 06-01-02 | Наружные сети канализации К1 | 1594.29 |  |  |  | 1594.29
6 | 06-01-03 | Наружные сети теплоснабжения ТС | 1976.39 | 5.44 |  |  | 1981.83
| Итого по Главе 6. "Наружные сети и сооружения водоснабжения, водоотведения, теплоснабжения и газоснабжения" |  | 3997.34 | 5.44 |  |  | 4002.78 |  |  |  |  | Итого по Главе 6. "Наружные сети и сооружения водоснабжения, водоотведения, теплоснабжения и газоснабжения"
Глава 7. Благоустройство и озеленение территории | [10 empty] | Глава 7. Благоустройство и озеленение территории
| Итого по Главам 1-7 |  | 14166.04 | 551.28 |  |  | 14717.32 | [5 empty] | Итого по Главам 1-7
Глава 8. Временные здания и сооружения | [10 empty] | Глава 8. Временные здания и сооружения
| Итого по Главам 1-8 |  | 14166.04 | 551.28 |  |  | 14717.32 | [5 empty] | Итого по Главам 1-8
Глава 9. Прочие работы и затраты | [10 empty] | Глава 9. Прочие работы и затраты
7 | 09-01-01 | ПНР Электроосвещение ЭО |  |  |  | 20.18 | 20.19
| Итого по Главе 9. "Прочие работы и затраты" |  |  |  |  | 20.18 | 20.19 |  |  |  |  | Итого по Главе 9. "Прочие работы и затраты"
| Итого по Главам 1-9 |  | 14166.04 | 551.28 |  | 20.19 | 14737.51 | [5 empty] | Итого по Главам 1-9
Глава 12. Публичный технологический и ценовой аудит, подготовка обоснования инвестиций, осуществляемых в инвестиционный проект по созданию объекта капитального строительства, в отношении которого планируется заключение контракта, предметом которого является одновременно выполнение работ по проектированию, строительству и вводу в эксплуатацию объекта капитального строительства, технологический и ценовой аудит такого обоснования инвестиций, аудит проектной документации, проектные и изыскательские работы | [10 empty] | Глава 12. Публичный технологический и ценовой аудит, подготовка обоснования инвестиций, осуществляемых в инвестиционный проект по созданию объекта капитального строительства, в отношении которого планируется заключение контракта, предметом которого является одновременно выполнение работ по проектированию, строительству и вводу в эксплуатацию объекта капитального строительства, технологический и ценовой аудит такого обоснования инвестиций, аудит проектной документации, проектные и изыскательские работы
| Итого по Главам 1-12 |  | 14166.04 | 551.28 |  | 20.18 | 14737.5 | [5 empty] | Итого по Главам 1-12
Налоги и обязательные платежи | [10 empty] | Налоги и обязательные платежи
8 | № 303-ФЗ от 3.08.2018 | НДС - 20% | 2833.21 | 110.26 |  | 4.03 | 2947.5
| Итого "Налоги и обязательные платежи" |  | 2833.21 | 110.26 |  | 4.04 | 2947.51 |  |  |  |  | Итого "Налоги и обязательные платежи"
| Итого по сводному расчету |  | 16999.25 | 661.54 |  | 24.22 | 17685.01 | [5 empty] | Итого по сводному расчету
Руководитель проектной организации
[подпись (инициалы, фамилия)]
Главный инженер проекта
[подпись (инициалы, фамилия)]
Начальник | [13 empty] | Начальник
[подпись (инициалы, фамилия)]
Заказчик
[должность, подпись (инициалы, фамилия)]

## 04-01-01 Электроосвещение ЭО -
Приложение № 2
Утверждено приказом № 421 от 4 августа 2020 г. Минстроя РФ в редакции приказа № 557 от 7 июля 2022 г.
СОГЛАСОВАНО: | [8 empty] | УТВЕРЖДАЮ:
ООО "АЛЬБИТ" | [8 empty] | АНО ДО Парк "Патриот им. Героя РФ Серафимова М.В."
Директор ___________ Ворфоломеев П.В. | [8 empty] | Генеральный директор ______________ Старшинин А.А.
"____" ________________ 2024 года | [8 empty] | "____" ________________ 2024 года
Наименование программного продукта | [5 empty] | ГРАНД-Смета, версия 2023.3
Наименование редакции сметных нормативов | [5 empty] | «Территориальные единичные расценки на строительные и специальные строительные работы. ТЕР 81-02-2001. Республика Башкортостан. Изменения в территориальные единичные расценки на строительные и специальные строительные работы» | [9 empty] | «Территориальные единичные расценки на строительные и специальные строительные работы. ТЕР 81-02-2001. Республика Башкортостан. Изменения в территориальные единичные расценки на строительные и специальные строительные работы»
Реквизиты приказа Минстроя России об утверждении дополнений и изменений к сметным нормативам | [5 empty] | Приказы Минстроя России от 12.11.2014 № 703/пр, от 01.06.2016 № 375/пр, 376/пр, 377/пр, 378/пр, 379/пр, 380/пр, от 21.06.2016 № 433/пр, 434/пр, от 28.02.2017 № 579/пр, 580/пр, 581/пр, 582/пр, 583/пр, 584/пр, 585/пр, 586/пр, 587/пр, 588/пр | [7 empty] | Реквизиты приказа Минстроя России об утверждении дополнений и изменений к сметным нормативам | Приказы Минстроя России от 12.11.2014 № 703/пр, от 01.06.2016 № 375/пр, 376/пр, 377/пр, 378/пр, 379/пр, 380/пр, от 21.06.2016 № 433/пр, 434/пр, от 28.02.2017 № 579/пр, 580/пр, 581/пр, 582/пр, 583/пр, 584/пр, 585/пр, 586/пр, 587/пр, 588/пр |  | Приказы Минстроя России от 12.11.2014 № 703/пр, от 01.06.2016 № 375/пр, 376/пр, 377/пр, 378/пр, 379/пр, 380/пр, от 21.06.2016 № 433/пр, 434/пр, от 28.02.2017 № 579/пр, 580/пр, 581/пр, 582/пр, 583/пр, 584/пр, 585/пр, 586/пр, 587/пр, 588/пр
Реквизиты письма Минстроя России об индексах изменения сметной стоимости строительства, включаемые в федеральный реестр сметных нормативов и размещаемые в федеральной государственной информационной системе ценообразования в строительстве, подготовленного в соответствии пунктом 85 Методики расчета индексов изменения сметной стоимости строительства, утвержденной приказом Министерства строительства и жилищно-коммунального хозяйства Российской Федерации от 5 июня 2019 г. № 326/пр¹ | [5 empty] | Письмо Минстроя России от 05.03.2024 № 12389-АЛ/09 | [7 empty] | Реквизиты письма Минстроя России об индексах изменения сметной стоимости строительства, включаемые в федеральный реестр сметных нормативов и размещаемые в федеральной государственной информационной системе ценообразования в строительстве, подготовленного в соответствии пунктом 85 Методики расчета индексов изменения сметной стоимости строительства, утвержденной приказом Министерства строительства и жилищно-коммунального хозяйства Российской Федерации от 5 июня 2019 г. № 326/пр¹ | Письмо Минстроя России от 05.03.2024 № 12389-АЛ/09 |  |  | Письмо Минстроя России от 05.03.2024 № 12389-АЛ/09
Реквизиты нормативного правового акта об утверждении оплаты труда, утверждаемый в соответствии с пунктом 22(1) Правилами мониторинга цен, утвержденными постановлением Правительства Российской Федерации от 23 декабря 2016 г. № 1452 | [5 empty] | Приказ государственного комитета Республики Башкортостан по строительству и архитектуре от 06.02.2023 г. №47 | [7 empty] | Реквизиты нормативного правового акта об утверждении оплаты труда, утверждаемый в соответствии с пунктом 22(1) Правилами мониторинга цен, утвержденными постановлением Правительства Российской Федерации от 23 декабря 2016 г. № 1452 | Приказ государственного комитета Республики Башкортостан по строительству и архитектуре от 06.02.2023 г. №47 |  |  |  | Приказ государственного комитета Республики Башкортостан по строительству и архитектуре от 06.02.2023 г. №47
Наименование субъекта Российской Федерации | [5 empty] | 2. Республика Башкортостан | [13 empty] | 2. Республика Башкортостан
Наименование зоны субъекта Российской Федерации
"Военно-патриотический парк культуры и отдыха Республики Башкортостан "Патриот"имени героя Российской Федерации Серафимова Максима Владимировича" | [20 empty] | "Военно-патриотический парк культуры и отдыха Республики Башкортостан "Патриот"имени героя Российской Федерации Серафимова Максима Владимировича"
(наименование стройки)
Благоустройство с инженерными сетями на объетке "Военно-патриотический парк культуры и отдыха Республики Башкортостан "Патриот"имени героя Российской Федерации Серафимова Максима | [21 empty] | Спальные корпуса №1, №2
(наименование объекта капитального строительства)
ЛОКАЛЬНЫЙ СМЕТНЫЙ РАСЧЕТ (СМЕТА) № 04-01-01
Электроосвещение ЭО | [22 empty] | Электроосвещение ЭО
(наименование работ и затрат)
Составлен | базисно-индексным | методом
Основание
(проектная и (или) иная техническая документация)
Составлен(а) в текущем (базисном) уровне цен |  |  | I квартал 2024 года (01.01.2000) | [20 empty] | I квартал 2024 года (01.01.2000)
Сметная стоимость |  | 1065.66 | (110,89) | тыс.руб.
в том числе:
| строительных работ | 600.16 | (62,99) | тыс.руб. |  | Средства на оплату труда рабочих |  |  |  |  | 76.79 | (3,1) | тыс.руб.
| монтажных работ | 465.5 | (47,9) | тыс.руб. |  | Нормативные затраты труда рабочих |  |  |  |  | 266.29 |  | чел.час.
| оборудования | 0 | (0) | тыс.руб. |  | Нормативные затраты труда машинистов |  |  |  |  | 57.28 |  | чел.час.
| прочих затрат | 0 | (0) | тыс.руб.
№ п/п | Обоснование | Наименование работ и затрат |  |  | Единица измерения | Количество |  |  | Сметная стоимость в базисном уровне цен (в текущем уровне цен (гр. 8) для ресурсов, отсутствующих в ФРСН), руб. |  |  | Индексы | Сметная стоимость в текущем уровне цен, руб.
[6 empty] | на единицу | коэффициенты | всего с учетом коэффициентов | на единицу | коэффициенты | всего
1 | 2 | 3 |  |  | 4 | 5 | 6 | 7 | 8 | 9 | 10 | 11 | 12
Раздел 1. Земляные работы | [24 empty] | Раздел 1. Земляные работы
1 | ТЕР01-01-009-23 | Разработка траншей экскаватором «обратная лопата» с ковшом вместимостью 0,25 м3, группа грунтов: 2 |  |  | 4: 1000 м3 грунта; 5: 0.1272; 6: 1; 7: 0.1272 | [12 empty] | Разработка траншей экскаватором «обратная лопата» с ковшом вместимостью 0,25 м3, группа грунтов: 2
|  | Объем=127,2 / 1000 | [24 empty] | Объем=127,2 / 1000
| 2 | ЭМ |  |  | 8: 4349.95; 10: 553.31; 11: 10.53; 12: 5826.35 | [14 empty] | ЭМ
| 3 | в т.ч. ОТм |  |  | 8: 744.46; 10: 94.7; 11: 24.79; 12: 2347.61 | [14 empty] | в т.ч. ОТм
|  | ЗТм |  |  | 4: чел.-ч; 5: 53.1; 7: 6.7543 | [15 empty] | ЗТм
|  | Итого по расценке |  |  | 8: 4349.95; 10: 553.31; 12: 5826.35 | [16 empty] | Итого по расценке
|  | ФОТ |  |  | 10: 94.7; 12: 2347.61 | [15 empty] | ФОТ
| Пр/812-001.1-1 | НР Земляные работы, выполняемые механизированным способом |  |  | 4: %; 5: 92; 7: 92; 10: 87.12; 12: 2159.8 | [15 empty] | НР Земляные работы, выполняемые механизированным способом
| Пр/774-001.1 | СП Земляные работы, выполняемые механизированным способом |  |  | 4: %; 5: 46; 7: 46; 10: 43.56; 12: 1079.9 | [15 empty] | СП Земляные работы, выполняемые механизированным способом
|  | Всего по позиции |  |  | 10: 683.99; 12: 9066.05 | [17 empty] | Всего по позиции
2 | ТЕРм08-02-142-01 | Устройство постели при одном кабеле в траншее |  |  | 4: 100 м кабеля; 5: 3.03; 6: 1; 7: 3.03 | [12 empty] | Устройство постели при одном кабеле в траншее
|  | Объем=303 / 100 | [24 empty] | Объем=303 / 100
| 1 | ОТ |  |  | 8: 64.45; 10: 195.28; 11: 24.79; 12: 4840.99 | [14 empty] | ОТ
| 2 | ЭМ |  |  | 8: 342.19; 10: 1036.84; 11: 10.53; 12: 10917.93 | [14 empty] | ЭМ
| 4 | М |  |  | 8: 1.29; 10: 3.91; 11: 8.04; 12: 31.44 | [14 empty] | М
|  | ЗТ |  |  | 4: чел.-ч; 5: 5.3; 7: 16.059 | [15 empty] | ЗТ
|  | Итого по расценке |  |  | 8: 407.93; 10: 1236.03; 12: 15790.36 | [16 empty] | Итого по расценке
|  | ФОТ |  |  | 10: 195.28; 12: 4840.99 | [15 empty] | ФОТ
| Пр/812-049.3-1 | НР Электротехнические установки на других объектах |  |  | 4: %; 5: 97; 7: 97; 10: 189.42; 12: 4695.76 | [15 empty] | НР Электротехнические установки на других объектах
| Пр/774-049.3 | СП Электротехнические установки на других объектах |  |  | 4: %; 5: 51; 7: 51; 10: 99.59; 12: 2468.9 | [15 empty] | СП Электротехнические установки на других объектах
|  | Всего по позиции |  |  | 10: 1525.04; 12: 22955.02 | [17 empty] | Всего по позиции
3 | ТССЦ-408-0359 | Песок несортированный |  |  | м3 | 18.2 | 1 | 18.2 | 132.12 |  | 2404.58 | 8.04 | 19332.82 | [12 empty] | Песок несортированный
|  | (Наружные сети водопровода, канализации, теплоснабжения, газопровода) | [29 empty] | (Наружные сети водопровода, канализации, теплоснабжения, газопровода)
|  | Всего по позиции |  |  | 10: 2404.58; 12: 19332.82 | [17 empty] | Всего по позиции
4 | ТЕР01-02-061-01 | Засыпка вручную траншей, пазух котлованов и ям, группа грунтов: 1 |  |  | 4: 100 м3 грунта; 5: 0.364; 6: 1; 7: 0.364 | [12 empty] | Засыпка вручную траншей, пазух котлованов и ям, группа грунтов: 1
|  | Объем=36,4 / 100 | [24 empty] | Объем=36,4 / 100
| 1 | ОТ |  |  | 8: 838.98; 10: 305.39; 11: 24.79; 12: 7570.62 | [14 empty] | ОТ
|  | ЗТ |  |  | 4: чел.-ч; 5: 88.5; 7: 32.214 | [15 empty] | ЗТ
|  | Итого по расценке |  |  | 8: 838.98; 10: 305.39; 12: 7570.62 | [16 empty] | Итого по расценке
|  | ФОТ |  |  | 10: 305.39; 12: 7570.62 | [15 empty] | ФОТ
| Пр/812-001.2-1 | НР Земляные работы, выполняемые ручным способом |  |  | 4: %; 5: 89; 7: 89; 10: 271.8; 12: 6737.85 | [15 empty] | НР Земляные работы, выполняемые ручным способом
| Пр/774-001.2 | СП Земляные работы, выполняемые ручным способом |  |  | 4: %; 5: 40; 7: 40; 10: 122.16; 12: 3028.25 | [15 empty] | СП Земляные работы, выполняемые ручным способом
|  | Всего по позиции |  |  | 10: 699.35; 12: 17336.72 | [17 empty] | Всего по позиции
5 | ТССЦ-408-0359 | Песок несортированный |  |  | м3 | 40.04 | 1 | 40.04 | 132.12 |  | 5290.08 | 8.04 | 42532.24 | [12 empty] | Песок несортированный
|  | (Земляные работы, выполняемые ручным способом) | [29 empty] | (Земляные работы, выполняемые ручным способом)
|  | Объем=36,4*1,1 | [24 empty] | Объем=36,4*1,1
|  | Всего по позиции |  |  | 10: 5290.08; 12: 42532.24 | [17 empty] | Всего по позиции
6 | ТЕР01-01-034-05 | Засыпка траншей и котлованов с перемещением грунта до 5 м бульдозерами мощностью: 121 кВт (165 л.с.), группа грунтов 2 |  |  | 4: 1000 м3 грунта; 5: 0.073; 6: 1; 7: 0.073 | [12 empty] | Засыпка траншей и котлованов с перемещением грунта до 5 м бульдозерами мощностью: 121 кВт (165 л.с.), группа грунтов 2
|  | Объем=73,0 / 1000 | [24 empty] | Объем=73,0 / 1000
| 2 | ЭМ |  |  | 8: 422.1; 10: 30.81; 11: 10.53; 12: 324.43 | [14 empty] | ЭМ
| 3 | в т.ч. ОТм |  |  | 8: 44.91; 10: 3.28; 11: 24.79; 12: 81.31 | [14 empty] | в т.ч. ОТм
|  | ЗТм |  |  | 4: чел.-ч; 5: 2.75; 7: 0.20075 | [15 empty] | ЗТм
|  | Итого по расценке |  |  | 8: 422.1; 10: 30.81; 12: 324.43 | [16 empty] | Итого по расценке
|  | ФОТ |  |  | 10: 3.28; 12: 81.31 | [15 empty] | ФОТ
| Пр/812-001.1-1 | НР Земляные работы, выполняемые механизированным способом |  |  | 4: %; 5: 92; 7: 92; 10: 3.02; 12: 74.81 | [15 empty] | НР Земляные работы, выполняемые механизированным способом
| Пр/774-001.1 | СП Земляные работы, выполняемые механизированным способом |  |  | 4: %; 5: 46; 7: 46; 10: 1.51; 12: 37.4 | [15 empty] | СП Земляные работы, выполняемые механизированным способом
|  | Всего по позиции |  |  | 10: 35.34; 12: 436.64 | [17 empty] | Всего по позиции
7 | ТЕР01-02-005-01 | Уплотнение грунта пневматическими трамбовками, группа грунтов: 1-2 |  |  | 4: 100 м3 уплотненного грунта; 5: 0.73; 6: 1; 7: 0.73 | [12 empty] | Уплотнение грунта пневматическими трамбовками, группа грунтов: 1-2
|  | Объем=73,0 / 100 | [24 empty] | Объем=73,0 / 100
| 1 | ОТ |  |  | 8: 135.07; 10: 98.6; 11: 24.79; 12: 2444.29 | [14 empty] | ОТ
| 2 | ЭМ |  |  | 8: 207.11; 10: 151.19; 11: 10.53; 12: 1592.03 | [14 empty] | ЭМ
| 3 | в т.ч. ОТм |  |  | 8: 36.97; 10: 26.99; 11: 24.79; 12: 669.08 | [14 empty] | в т.ч. ОТм
|  | ЗТ |  |  | 4: чел.-ч; 5: 12.53; 7: 9.1469 | [15 empty] | ЗТ
|  | ЗТм |  |  | 4: чел.-ч; 5: 3.04; 7: 2.2192 | [15 empty] | ЗТм
|  | Итого по расценке |  |  | 8: 342.18; 10: 249.79; 12: 4036.32 | [16 empty] | Итого по расценке
|  | ФОТ |  |  | 10: 125.59; 12: 3113.37 | [15 empty] | ФОТ
| Пр/812-001.1-1 | НР Земляные работы, выполняемые механизированным способом |  |  | 4: %; 5: 92; 7: 92; 10: 115.54; 12: 2864.3 | [15 empty] | НР Земляные работы, выполняемые механизированным способом
| Пр/774-001.1 | СП Земляные работы, выполняемые механизированным способом |  |  | 4: %; 5: 46; 7: 46; 10: 57.77; 12: 1432.15 | [15 empty] | СП Земляные работы, выполняемые механизированным способом
|  | Всего по позиции |  |  | 10: 423.1; 12: 8332.77 | [17 empty] | Всего по позиции
8 | ТЕРм10-06-048-05 | Прокладка волоконно-оптических кабелей в траншее (ленты сигнальной) |  |  | 4: 1 км кабеля; 5: 0.303; 6: 1; 7: 0.303 | [12 empty] | Прокладка волоконно-оптических кабелей в траншее (ленты сигнальной)
|  | Объем=303/1000 | [24 empty] | Объем=303/1000
| ОП п.1.10.98 | Прокладка опознавательной ленты ПЗ=0,3 (ОЗП=0,3; ЭМ=0,3 к расх.; ЗПМ=0,3; МАТ=0,3 к расх.; ТЗ=0,3; ТЗМ=0,3) | [30 empty] | Прокладка опознавательной ленты ПЗ=0,3 (ОЗП=0,3; ЭМ=0,3 к расх.; ЗПМ=0,3; МАТ=0,3 к расх.; ТЗ=0,3; ТЗМ=0,3)
| 1 | ОТ |  |  | 8: 292.56; 9: 0.3; 10: 26.59; 11: 24.79; 12: 659.17 | [14 empty] | ОТ
| 2 | ЭМ |  |  | 8: 2045.43; 9: 0.3; 10: 185.93; 11: 10.53; 12: 1957.84 | [14 empty] | ЭМ
| 3 | в т.ч. ОТм |  |  | 8: 136.87; 9: 0.3; 10: 12.44; 11: 24.79; 12: 308.39 | [14 empty] | в т.ч. ОТм
| 4 | М |  |  | 8: 5.85; 9: 0.3; 10: 0.53; 11: 8.04; 12: 4.26 | [14 empty] | М
|  | ЗТ |  |  | 4: чел.-ч; 5: 23; 6: 0.3; 7: 2.0907 | [15 empty] | ЗТ
|  | ЗТм |  |  | 4: чел.-ч; 5: 9.04; 6: 0.3; 7: 0.82174 | [15 empty] | ЗТм
|  | Итого по расценке |  |  | 8: 2343.84; 10: 213.05; 12: 2621.27 | [16 empty] | Итого по расценке
|  | ФОТ |  |  | 10: 39.03; 12: 967.56 | [15 empty] | ФОТ
| Пр/812-018.0-1 | НР Наружные сети водопровода, канализации, теплоснабжения, газопровода |  |  | 4: %; 5: 117; 7: 117; 10: 45.67; 12: 1132.05 | [15 empty] | НР Наружные сети водопровода, канализации, теплоснабжения, газопровода
| Пр/774-018.0 | СП Наружные сети водопровода, канализации, теплоснабжения, газопровода |  |  | 4: %; 5: 74; 7: 74; 10: 28.88; 12: 715.99 | [15 empty] | СП Наружные сети водопровода, канализации, теплоснабжения, газопровода
|  | Всего по позиции |  |  | 10: 287.6; 12: 4469.31 | [17 empty] | Всего по позиции
9 | ТССЦ-101-6895 | Лента сигнальная «Электро» с логотипом «Осторожно кабель» ЛСЭ-300 (100 мх300 мм) |  |  | шт. | 3.03 | 1 | 3.03 | 407.05 |  | 1233.36 | 8.04 | 9916.21 | [12 empty] | Лента сигнальная «Электро» с логотипом «Осторожно кабель» ЛСЭ-300 (100 мх300 мм)
|  | (Наружные сети водопровода, канализации, теплоснабжения, газопровода) | [29 empty] | (Наружные сети водопровода, канализации, теплоснабжения, газопровода)
|  | Объем=303/100 | [24 empty] | Объем=303/100
|  | Всего по позиции |  |  | 10: 1233.36; 12: 9916.21 | [17 empty] | Всего по позиции
|  | Итого по разделу 1 Земляные работы |  |  | 10: 12582.44; 12: 134377.78 | [20 empty] | Итого по разделу 1 Земляные работы
Раздел 2. Прокладка кабеля | [24 empty] | Раздел 2. Прокладка кабеля
10 | ТЕР34-02-003-01 | Устройство трубопроводов из полиэтиленовых труб: до 2 отверстий |  |  | 4: 1 канало-километр трубопровода; 5: 0.303; 6: 1; 7: 0.303 | [12 empty] | Устройство трубопроводов из полиэтиленовых труб: до 2 отверстий
|  | Объем=303/1000 | [24 empty] | Объем=303/1000
| 1 | ОТ |  |  | 8: 1421.77; 10: 430.8; 11: 24.79; 12: 10679.53 | [14 empty] | ОТ
| 4 | М |  |  | 8: 37585.54; 10: 11388.42; 11: 8.04; 12: 91562.9 | [14 empty] | М
|  | ЗТ |  |  | 4: чел.-ч; 5: 133; 7: 40.299 | [15 empty] | ЗТ
|  | Итого по расценке |  |  | 8: 39007.31; 10: 11819.22; 12: 102242.43 | [16 empty] | Итого по расценке
|  | ФОТ |  |  | 10: 430.8; 12: 10679.53 | [15 empty] | ФОТ
| Пр/812-028.0-1 | НР Сооружения связи, радиовещания и телевидения |  |  | 4: %; 5: 98; 7: 98; 10: 422.18; 12: 10465.94 | [15 empty] | НР Сооружения связи, радиовещания и телевидения
| Пр/774-028.0 | СП Сооружения связи, радиовещания и телевидения |  |  | 4: %; 5: 58; 7: 58; 10: 249.86; 12: 6194.13 | [15 empty] | СП Сооружения связи, радиовещания и телевидения
|  | Всего по позиции |  |  | 10: 12491.26; 12: 118902.5 | [17 empty] | Всего по позиции
11 | 507-0546 | Трубы полиэтиленовые низкого давления (ПНД) с наружным диаметром 110 мм |  |  | м | -303 | 1 | -303 | 37.46 |  | -11350.38 | 8.04 | -91257.06 | [12 empty] | Трубы полиэтиленовые низкого давления (ПНД) с наружным диаметром 110 мм
|  | (Сооружения связи, радиовещания и телевидения) | [29 empty] | (Сооружения связи, радиовещания и телевидения)
|  | Всего по позиции |  |  | 10: -11350.38; 12: -91257.06 | [17 empty] | Всего по позиции
12 | ТССЦ-507-3685 | Труба напорная из полиэтилена PE 100 питьевая: ПЭ100 SDR17, размером 75х4,5 мм (ГОСТ 18599-2001, ГОСТ Р 52134-2003) |  |  | м | 303 | 1 | 303 | 63.81 |  | 19334.43 | 8.04 | 155448.82 | [12 empty] | Труба напорная из полиэтилена PE 100 питьевая: ПЭ100 SDR17, размером 75х4,5 мм (ГОСТ 18599-2001, ГОСТ Р 52134-2003)
|  | (Сооружения связи, радиовещания и телевидения) | [29 empty] | (Сооружения связи, радиовещания и телевидения)
|  | Всего по позиции |  |  | 10: 19334.43; 12: 155448.82 | [17 empty] | Всего по позиции
13 | ТЕРм08-02-148-01 | Кабель до 35 кВ в проложенных трубах, блоках и коробах, масса 1 м кабеля: до 1 кг |  |  | 4: 100 м кабеля; 5: 3.03; 6: 1; 7: 3.03 | [12 empty] | Кабель до 35 кВ в проложенных трубах, блоках и коробах, масса 1 м кабеля: до 1 кг
|  | Объем=303 / 100 | [24 empty] | Объем=303 / 100
| 1 | ОТ |  |  | 8: 120.63; 10: 365.51; 11: 24.79; 12: 9060.99 | [14 empty] | ОТ
| 2 | ЭМ |  |  | 8: 56.46; 10: 171.07; 11: 10.53; 12: 1801.37 | [14 empty] | ЭМ
| 3 | в т.ч. ОТм |  |  | 8: 3.27; 10: 9.91; 11: 24.79; 12: 245.67 | [14 empty] | в т.ч. ОТм
| 4 | М |  |  | 8: 38.12; 10: 115.5; 11: 8.04; 12: 928.62 | [14 empty] | М
|  | ЗТ |  |  | 4: чел.-ч; 5: 9.92; 7: 30.0576 | [15 empty] | ЗТ
|  | ЗТм |  |  | 4: чел.-ч; 5: 0.2; 7: 0.606 | [15 empty] | ЗТм
|  | Итого по расценке |  |  | 8: 215.21; 10: 652.08; 12: 11790.98 | [16 empty] | Итого по расценке
|  | ФОТ |  |  | 10: 375.42; 12: 9306.66 | [15 empty] | ФОТ
| Пр/812-049.3-1 | НР Электротехнические установки на других объектах |  |  | 4: %; 5: 97; 7: 97; 10: 364.16; 12: 9027.46 | [15 empty] | НР Электротехнические установки на других объектах
| Пр/774-049.3 | СП Электротехнические установки на других объектах |  |  | 4: %; 5: 51; 7: 51; 10: 191.46; 12: 4746.4 | [15 empty] | СП Электротехнические установки на других объектах
|  | Всего по позиции |  |  | 10: 1207.7; 12: 25564.84 | [17 empty] | Всего по позиции
14 | ТССЦ-501-2439 | Кабель силовой с алюминиевыми жилами с изоляцией и оболочкой из ПВХ, не поддерживающий горение, бронированный, напряжением 0,66 кВ (ГОСТ 16442-80), марки: АВБбШв, с числом жил - 4 и сечением 16 мм2 |  |  | 1000 м | 0.30906 | 1 | 0.30906 | 20240.02 |  | 6255.38 | 8.04 | 50293.26 | [12 empty] | Кабель силовой с алюминиевыми жилами с изоляцией и оболочкой из ПВХ, не поддерживающий горение, бронированный, напряжением 0,66 кВ (ГОСТ 16442-80), марки: АВБбШв, с числом жил - 4 и сечением 16 мм2
|  | (Электротехнические установки на других объектах) | [29 empty] | (Электротехнические установки на других объектах)
|  | Объем=(303*1,02) / 1000 | [24 empty] | Объем=(303*1,02) / 1000
|  | Всего по позиции |  |  | 10: 6255.38; 12: 50293.26 | [17 empty] | Всего по позиции
|  | Итого по разделу 2 Прокладка кабеля |  |  | 10: 27938.39; 12: 258952.36 | [20 empty] | Итого по разделу 2 Прокладка кабеля
Раздел 3. Освещение | [24 empty] | Раздел 3. Освещение
15 | ТЕР33-01-007-02 | Бурение котлованов на глубину бурения: до 3 м, 2 группа грунтов |  |  | 4: 1 котлован; 5: 8; 6: 1; 7: 8 | [12 empty] | Бурение котлованов на глубину бурения: до 3 м, 2 группа грунтов
| 1 | ОТ |  |  | 8: 12.52; 10: 100.16; 11: 24.79; 12: 2482.97 | [14 empty] | ОТ
| 2 | ЭМ |  |  | 8: 128.25; 10: 1026; 11: 10.53; 12: 10803.78 | [14 empty] | ЭМ
| 3 | в т.ч. ОТм |  |  | 8: 15; 10: 120; 11: 24.79; 12: 2974.8 | [14 empty] | в т.ч. ОТм
|  | ЗТ |  |  | 4: чел.-ч; 5: 1.03; 7: 8.24 | [15 empty] | ЗТ
|  | ЗТм |  |  | 4: чел.-ч; 5: 1.07; 7: 8.56 | [15 empty] | ЗТм
|  | Итого по расценке |  |  | 8: 140.77; 10: 1126.16; 12: 13286.75 | [16 empty] | Итого по расценке
|  | ФОТ |  |  | 10: 220.16; 12: 5457.77 | [15 empty] | ФОТ
| Пр/812-027.0-1 | НР Линии электропередачи |  |  | 4: %; 5: 103; 7: 103; 10: 226.76; 12: 5621.5 | [15 empty] | НР Линии электропередачи
| Пр/774-027.0 | СП Линии электропередачи |  |  | 4: %; 5: 60; 7: 60; 10: 132.1; 12: 3274.66 | [15 empty] | СП Линии электропередачи
|  | Всего по позиции |  |  | 10: 1485.02; 12: 22182.91 | [17 empty] | Всего по позиции
16 | ТЕР06-01-015-06 | Установка стальных конструкций, остающихся в теле бетона |  |  | 4: 1 т; 5: 0.242; 6: 1; 7: 0.242 | [12 empty] | Установка стальных конструкций, остающихся в теле бетона
|  | Объем=242,0/1000 | [24 empty] | Объем=242,0/1000
| 1 | ОТ |  |  | 8: 563.37; 10: 136.34; 11: 24.79; 12: 3379.87 | [14 empty] | ОТ
| 2 | ЭМ |  |  | 8: 516.93; 10: 125.1; 11: 10.53; 12: 1317.3 | [14 empty] | ЭМ
| 3 | в т.ч. ОТм |  |  | 8: 28.58; 10: 6.92; 11: 24.79; 12: 171.55 | [14 empty] | в т.ч. ОТм
| 4 | М |  |  | 8: 83.96; 10: 20.32; 11: 8.04; 12: 163.37 | [14 empty] | М
|  | ЗТ |  |  | 4: чел.-ч; 5: 46.33; 7: 11.2119 | [15 empty] | ЗТ
|  | ЗТм |  |  | 4: чел.-ч; 5: 1.75; 7: 0.4235 | [15 empty] | ЗТм
|  | Итого по расценке |  |  | 8: 1164.26; 10: 281.76; 12: 4860.54 | [16 empty] | Итого по расценке
|  | ФОТ |  |  | 10: 143.26; 12: 3551.42 | [15 empty] | ФОТ
| Пр/812-006.0-1 | НР Бетонные и железобетонные монолитные конструкции и работы в строительстве |  |  | 4: %; 5: 102; 7: 102; 10: 146.13; 12: 3622.45 | [15 empty] | НР Бетонные и железобетонные монолитные конструкции и работы в строительстве
| Пр/774-006.0 | СП Бетонные и железобетонные монолитные конструкции и работы в строительстве |  |  | 4: %; 5: 58; 7: 58; 10: 83.09; 12: 2059.82 | [15 empty] | СП Бетонные и железобетонные монолитные конструкции и работы в строительстве
|  | Всего по позиции |  |  | 10: 510.98; 12: 10542.81 | [17 empty] | Всего по позиции
17 | ТССЦ-201-0778 | Прочие индивидуальные сварные конструкции, масса сборочной единицы: до 0,1 т |  |  | т | 0.242 | 1 | 0.242 | 14076 |  | 3406.39 | 8.04 | 27387.38 | [12 empty] | Прочие индивидуальные сварные конструкции, масса сборочной единицы: до 0,1 т
|  | (Бетонные и железобетонные монолитные конструкции и работы в строительстве) | [29 empty] | (Бетонные и железобетонные монолитные конструкции и работы в строительстве)
|  | Объем=242,0/1000 | [24 empty] | Объем=242,0/1000
|  | Всего по позиции |  |  | 10: 3406.39; 12: 27387.38 | [17 empty] | Всего по позиции
18 | ТЕР05-01-009-01 | Заполнение бетоном полых свай и свай-оболочек диаметром: до 80 см |  |  | 4: 1 м3 бетона полости сваи; 5: 1.77; 6: 1; 7: 1.77 | [12 empty] | Заполнение бетоном полых свай и свай-оболочек диаметром: до 80 см
| 1 | ОТ |  |  | 8: 62.38; 10: 110.41; 11: 24.79; 12: 2737.06 | [14 empty] | ОТ
| 2 | ЭМ |  |  | 8: 218.79; 10: 387.26; 11: 10.53; 12: 4077.85 | [14 empty] | ЭМ
| 3 | в т.ч. ОТм |  |  | 8: 34.46; 10: 60.99; 11: 24.79; 12: 1511.94 | [14 empty] | в т.ч. ОТм
| 4 | М |  |  | 8: 581.79; 10: 1029.77; 11: 8.04; 12: 8279.35 | [14 empty] | М
|  | ЗТ |  |  | 4: чел.-ч; 5: 5.57; 7: 9.8589 | [15 empty] | ЗТ
|  | ЗТм |  |  | 4: чел.-ч; 5: 2.11; 7: 3.7347 | [15 empty] | ЗТм
|  | Итого по расценке |  |  | 8: 862.96; 10: 1527.44; 12: 15094.26 | [16 empty] | Итого по расценке
|  | ФОТ |  |  | 10: 171.4; 12: 4249 | [15 empty] | ФОТ
| Пр/812-005.1-1 | НР Свайные работы |  |  | 4: %; 5: 117; 7: 117; 10: 200.54; 12: 4971.33 | [15 empty] | НР Свайные работы
| Пр/774-005.1 | СП Свайные работы |  |  | 4: %; 5: 70; 7: 70; 10: 119.98; 12: 2974.3 | [15 empty] | СП Свайные работы
|  | Всего по позиции |  |  | 10: 1847.96; 12: 23039.89 | [17 empty] | Всего по позиции
19 | 401-0006 | Бетон тяжелый, класс: В15 (М200) |  |  | м3 | -1.8054 | 1 | -1.8054 | 416.33 |  | -751.64 | 8.04 | -6043.19 | [12 empty] | Бетон тяжелый, класс: В15 (М200)
|  | (Свайные работы) | [29 empty] | (Свайные работы)
|  | Всего по позиции |  |  | 10: -751.64; 12: -6043.19 | [17 empty] | Всего по позиции
20 | ТССЦ-401-0009 | Бетон тяжелый, класс: В25 (М350) |  |  | м3 | 1.8054 | 1 | 1.8054 | 499.97 |  | 902.65 | 8.04 | 7257.31 | [12 empty] | Бетон тяжелый, класс: В25 (М350)
|  | (Сооружения связи, радиовещания и телевидения) | [29 empty] | (Сооружения связи, радиовещания и телевидения)
|  | Объем=1,77*1,02 | [24 empty] | Объем=1,77*1,02
|  | Всего по позиции |  |  | 10: 902.65; 12: 7257.31 | [17 empty] | Всего по позиции
21 | ТЕР33-01-016-01 | Установка стальных опор промежуточных: свободностоящих, одностоечных массой до 2 т |  |  | 4: 1 т опор; 5: 1.2; 6: 1; 7: 1.2 | [12 empty] | Установка стальных опор промежуточных: свободностоящих, одностоечных массой до 2 т
| 1 | ОТ |  |  | 8: 359.34; 10: 431.21; 11: 24.79; 12: 10689.7 | [14 empty] | ОТ
| 2 | ЭМ |  |  | 8: 1637.44; 10: 1964.93; 11: 10.53; 12: 20690.71 | [14 empty] | ЭМ
| 3 | в т.ч. ОТм |  |  | 8: 120.84; 10: 145.01; 11: 24.79; 12: 3594.8 | [14 empty] | в т.ч. ОТм
| 4 | М |  |  | 8: 10718.59; 10: 12862.31; 11: 8.04; 12: 103412.97 | [14 empty] | М
|  | ЗТ |  |  | 4: чел.-ч; 5: 29.12; 7: 34.944 | [15 empty] | ЗТ
|  | ЗТм |  |  | 4: чел.-ч; 5: 8.45; 7: 10.14 | [15 empty] | ЗТм
|  | Итого по расценке |  |  | 8: 12715.37; 10: 15258.45; 12: 134793.38 | [16 empty] | Итого по расценке
|  | ФОТ |  |  | 10: 576.22; 12: 14284.5 | [15 empty] | ФОТ
| Пр/812-027.0-1 | НР Линии электропередачи |  |  | 4: %; 5: 103; 7: 103; 10: 593.51; 12: 14713.04 | [15 empty] | НР Линии электропередачи
| Пр/774-027.0 | СП Линии электропередачи |  |  | 4: %; 5: 60; 7: 60; 10: 345.73; 12: 8570.7 | [15 empty] | СП Линии электропередачи
|  | Всего по позиции |  |  | 10: 16197.69; 12: 158077.12 | [17 empty] | Всего по позиции
22 | 201-0813 | Опоры стальные |  |  | т | -1.236 | 1 | -1.236 | 10406.4 |  | -12862.31 | 8.04 | -103412.97 | [12 empty] | Опоры стальные
|  | (Линии электропередачи) | [29 empty] | (Линии электропередачи)
|  | Всего по позиции |  |  | 10: -12862.31; 12: -103412.97 | [17 empty] | Всего по позиции
23 | ТССЦ-201-1000 | Опоры оцинкованные |  |  | т | 1.236 | 1 | 1.236 | 16766 |  | 20722.78 | 8.04 | 166611.15 | [12 empty] | Опоры оцинкованные
|  | (Линии электропередачи) | [29 empty] | (Линии электропередачи)
|  | Объем=1,2*1,03 | [24 empty] | Объем=1,2*1,03
|  | Всего по позиции |  |  | 10: 20722.78; 12: 166611.15 | [17 empty] | Всего по позиции
24 | ТЕРм08-02-412-02 | Затягивание провода в проложенные трубы и металлические рукава первого одножильного или многожильного в общей оплетке, суммарное сечение: до 6 мм2 |  |  | 4: 100 м; 5: 0.64; 6: 1; 7: 0.64 | [12 empty] | Затягивание провода в проложенные трубы и металлические рукава первого одножильного или многожильного в общей оплетке, суммарное сечение: до 6 мм2
|  | Объем=64,0 / 100 | [24 empty] | Объем=64,0 / 100
| 1 | ОТ |  |  | 8: 64.09; 10: 41.02; 11: 24.79; 12: 1016.89 | [14 empty] | ОТ
| 2 | ЭМ |  |  | 8: 4.31; 10: 2.76; 11: 10.53; 12: 29.06 | [14 empty] | ЭМ
| 3 | в т.ч. ОТм |  |  | 8: 0.33; 10: 0.21; 11: 24.79; 12: 5.21 | [14 empty] | в т.ч. ОТм
| 4 | М |  |  | 8: 15.11; 10: 9.67; 11: 8.04; 12: 77.75 | [14 empty] | М
|  | ЗТ |  |  | 4: чел.-ч; 5: 5.39; 7: 3.4496 | [15 empty] | ЗТ
|  | ЗТм |  |  | 4: чел.-ч; 5: 0.02; 7: 0.0128 | [15 empty] | ЗТм
|  | Итого по расценке |  |  | 8: 83.51; 10: 53.45; 12: 1123.7 | [16 empty] | Итого по расценке
|  | ФОТ |  |  | 10: 41.23; 12: 1022.1 | [15 empty] | ФОТ
| Пр/812-049.3-1 | НР Электротехнические установки на других объектах |  |  | 4: %; 5: 97; 7: 97; 10: 39.99; 12: 991.44 | [15 empty] | НР Электротехнические установки на других объектах
| Пр/774-049.3 | СП Электротехнические установки на других объектах |  |  | 4: %; 5: 51; 7: 51; 10: 21.03; 12: 521.27 | [15 empty] | СП Электротехнические установки на других объектах
|  | Всего по позиции |  |  | 10: 114.47; 12: 2636.41 | [17 empty] | Всего по позиции
25 | ТССЦ-501-8190 | Кабель силовой с медными жилами с поливинилхлоридной изоляцией в поливинилхлоридной оболочке без защитного покрова: ВВГ, напряжением 0,66 кВ, число жил - 3 и сечением 1,5 мм2 |  |  | 1000 м | 0.06528 | 1 | 0.06528 | 5257.5 |  | 343.21 | 8.04 | 2759.41 | [12 empty] | Кабель силовой с медными жилами с поливинилхлоридной изоляцией в поливинилхлоридной оболочке без защитного покрова: ВВГ, напряжением 0,66 кВ, число жил - 3 и сечением 1,5 мм2
|  | (Электротехнические установки на других объектах) | [29 empty] | (Электротехнические установки на других объектах)
|  | Объем=(64,0*1,02) / 1000 | [24 empty] | Объем=(64,0*1,02) / 1000
|  | Всего по позиции |  |  | 10: 343.21; 12: 2759.41 | [17 empty] | Всего по позиции
26 | ТЕРм08-02-363-01 | Кронштейны специальные на опорах для светильников сварные металлические, количество рожков: 1 |  |  | 4: 1 шт.; 5: 3; 6: 1; 7: 3 | [12 empty] | Кронштейны специальные на опорах для светильников сварные металлические, количество рожков: 1
| 1 | ОТ |  |  | 8: 33.69; 10: 101.07; 11: 24.79; 12: 2505.53 | [14 empty] | ОТ
| 2 | ЭМ |  |  | 8: 125.48; 10: 376.44; 11: 10.53; 12: 3963.91 | [14 empty] | ЭМ
| 3 | в т.ч. ОТм |  |  | 8: 17.64; 10: 52.92; 11: 24.79; 12: 1311.89 | [14 empty] | в т.ч. ОТм
| 4 | М |  |  | 8: 17.71; 10: 53.13; 11: 8.04; 12: 427.17 | [14 empty] | М
|  | ЗТ |  |  | 4: чел.-ч; 5: 2.73; 7: 8.19 | [15 empty] | ЗТ
|  | ЗТм |  |  | 4: чел.-ч; 5: 1.08; 7: 3.24 | [15 empty] | ЗТм
|  | Итого по расценке |  |  | 8: 176.88; 10: 530.64; 12: 6896.61 | [16 empty] | Итого по расценке
|  | ФОТ |  |  | 10: 153.99; 12: 3817.42 | [15 empty] | ФОТ
| Пр/812-049.3-1 | НР Электротехнические установки на других объектах |  |  | 4: %; 5: 97; 7: 97; 10: 149.37; 12: 3702.9 | [15 empty] | НР Электротехнические установки на других объектах
| Пр/774-049.3 | СП Электротехнические установки на других объектах |  |  | 4: %; 5: 51; 7: 51; 10: 78.53; 12: 1946.88 | [15 empty] | СП Электротехнические установки на других объектах
|  | Всего по позиции |  |  | 10: 758.54; 12: 12546.39 | [17 empty] | Всего по позиции
27 | ТССЦ-201-1553 | Кронштейн однорожковый для установки на трубчатые и конические опоры для консольных светильников |  |  | шт. | 3 | 1 | 3 | 2211.56 |  | 6634.68 | 8.04 | 53342.83 | [12 empty] | Кронштейн однорожковый для установки на трубчатые и конические опоры для консольных светильников
|  | (Электротехнические установки на других объектах) | [29 empty] | (Электротехнические установки на других объектах)
|  | Всего по позиции |  |  | 10: 6634.68; 12: 53342.83 | [17 empty] | Всего по позиции
28 | ТЕРм08-02-363-02 | Кронштейны специальные на опорах для светильников сварные металлические, количество рожков: 2 |  |  | 4: 1 шт.; 5: 5; 6: 1; 7: 5 | [12 empty] | Кронштейны специальные на опорах для светильников сварные металлические, количество рожков: 2
| 1 | ОТ |  |  | 8: 44.92; 10: 224.6; 11: 24.79; 12: 5567.83 | [14 empty] | ОТ
| 2 | ЭМ |  |  | 8: 147.19; 10: 735.95; 11: 10.53; 12: 7749.55 | [14 empty] | ЭМ
| 3 | в т.ч. ОТм |  |  | 8: 20.74; 10: 103.7; 11: 24.79; 12: 2570.72 | [14 empty] | в т.ч. ОТм
| 4 | М |  |  | 8: 24.14; 10: 120.7; 11: 8.04; 12: 970.43 | [14 empty] | М
|  | ЗТ |  |  | 4: чел.-ч; 5: 3.64; 7: 18.2 | [15 empty] | ЗТ
|  | ЗТм |  |  | 4: чел.-ч; 5: 1.27; 7: 6.35 | [15 empty] | ЗТм
|  | Итого по расценке |  |  | 8: 216.25; 10: 1081.25; 12: 14287.81 | [16 empty] | Итого по расценке
|  | ФОТ |  |  | 10: 328.3; 12: 8138.55 | [15 empty] | ФОТ
| Пр/812-049.3-1 | НР Электротехнические установки на других объектах |  |  | 4: %; 5: 97; 7: 97; 10: 318.45; 12: 7894.39 | [15 empty] | НР Электротехнические установки на других объектах
| Пр/774-049.3 | СП Электротехнические установки на других объектах |  |  | 4: %; 5: 51; 7: 51; 10: 167.43; 12: 4150.66 | [15 empty] | СП Электротехнические установки на других объектах
|  | Всего по позиции |  |  | 10: 1567.13; 12: 26332.86 | [17 empty] | Всего по позиции
29 | ТССЦ-201-1556 | Кронштейн двухрожковый односторонний для установки на конусные опоры для консольных светильников |  |  | шт. | 5 | 1 | 5 | 2284.89 |  | 11424.45 | 8.04 | 91852.58 | [12 empty] | Кронштейн двухрожковый односторонний для установки на конусные опоры для консольных светильников
|  | (Электротехнические установки на других объектах) | [29 empty] | (Электротехнические установки на других объектах)
|  | Всего по позиции |  |  | 10: 11424.45; 12: 91852.58 | [17 empty] | Всего по позиции
30 | ТЕРм08-03-596-06 | Прожектор, отдельно устанавливаемый: на кронштейне, установленном на опоре, с лампой мощностью 1000 Вт |  |  | 4: 100 шт.; 5: 0.13; 6: 1; 7: 0.13 | [12 empty] | Прожектор, отдельно устанавливаемый: на кронштейне, установленном на опоре, с лампой мощностью 1000 Вт
|  | Объем=13 / 100 | [24 empty] | Объем=13 / 100
| 1 | ОТ |  |  | 8: 4083.02; 10: 530.79; 11: 24.79; 12: 13158.28 | [14 empty] | ОТ
| 2 | ЭМ |  |  | 8: 12762.31; 10: 1659.1; 11: 10.53; 12: 17470.32 | [14 empty] | ЭМ
| 3 | в т.ч. ОТм |  |  | 8: 1785.36; 10: 232.1; 11: 24.79; 12: 5753.76 | [14 empty] | в т.ч. ОТм
| 4 | М |  |  | 8: 1788.84; 10: 232.55; 11: 8.04; 12: 1869.7 | [14 empty] | М
|  | ЗТ |  |  | 4: чел.-ч; 5: 325.6; 7: 42.328 | [15 empty] | ЗТ
|  | ЗТм |  |  | 4: чел.-ч; 5: 109.33; 7: 14.2129 | [15 empty] | ЗТм
|  | Итого по расценке |  |  | 8: 18634.17; 10: 2422.44; 12: 32498.3 | [16 empty] | Итого по расценке
|  | ФОТ |  |  | 10: 762.89; 12: 18912.04 | [15 empty] | ФОТ
| Пр/812-049.3-1 | НР Электротехнические установки на других объектах |  |  | 4: %; 5: 97; 7: 97; 10: 740; 12: 18344.68 | [15 empty] | НР Электротехнические установки на других объектах
| Пр/774-049.3 | СП Электротехнические установки на других объектах |  |  | 4: %; 5: 51; 7: 51; 10: 389.07; 12: 9645.14 | [15 empty] | СП Электротехнические установки на других объектах
|  | Всего по позиции |  |  | 10: 3551.51; 12: 60488.12 | [17 empty] | Всего по позиции
31 | ТССЦ-509-5449 | Светильник для наружного освещения консольный, с алюминиевым полированным отражателем |  |  | шт. | 13 | 1 | 13 | 1116.77 |  | 14518.01 | 8.04 | 116724.8 | [12 empty] | Светильник для наружного освещения консольный, с алюминиевым полированным отражателем
|  | (Электротехнические установки на других объектах) | [29 empty] | (Электротехнические установки на других объектах)
|  | Всего по позиции |  |  | 10: 14518.01; 12: 116724.8 | [17 empty] | Всего по позиции
|  | Итого по разделу 3 Освещение |  |  | 10: 70371.52; 12: 672325.81 | [20 empty] | Итого по разделу 3 Освещение
|  | Итоги по смете: | [32 empty] | Итоги по смете:
|  | Итого прямые затраты (справочно) |  |  | 10: 104846.94; 12: 915789.7 | [22 empty] | Итого прямые затраты (справочно)
|  | в том числе: | [33 empty] | в том числе:
|  | Оплата труда рабочих |  |  | 10: 3097.77; 12: 76793.72 | [22 empty] | Оплата труда рабочих
|  | Эксплуатация машин |  |  | 10: 8406.69; 12: 88522.43 | [22 empty] | Эксплуатация машин
|  | в том числе оплата труда машинистов (Отм) |  |  | 10: 869.17; 12: 21546.73 | [22 empty] | в том числе оплата труда машинистов (Отм)
|  | Материалы |  |  | 10: 93342.48; 12: 750473.55 | [22 empty] | Материалы
|  | Строительные работы |  |  | 10: 62992.23; 12: 600159.43 | [22 empty] | Строительные работы
|  | в том числе: | [33 empty] | в том числе:
|  | оплата труда |  |  | 10: 1639.5; 12: 40643.21 | [22 empty] | оплата труда
|  | эксплуатация машин и механизмов |  |  | 10: 4424.53; 12: 46590.29 | [22 empty] | эксплуатация машин и механизмов
|  | в том числе оплата труда машинистов (ОТм) |  |  | 10: 470.33; 12: 11659.48 | [22 empty] | в том числе оплата труда машинистов (ОТм)
|  | материалы |  |  | 10: 53631.29; 12: 431195.56 | [22 empty] | материалы
|  | накладные расходы |  |  | 10: 2112.27; 12: 52363.07 | [22 empty] | накладные расходы
|  | сметная прибыль |  |  | 10: 1184.64; 12: 29367.3 | [22 empty] | сметная прибыль
|  | Монтажные работы |  |  | 10: 47900.12; 12: 465496.52 | [22 empty] | Монтажные работы
|  | в том числе: | [33 empty] | в том числе:
|  | оплата труда |  |  | 10: 1458.27; 12: 36150.51 | [22 empty] | оплата труда
|  | эксплуатация машин и механизмов |  |  | 10: 3982.16; 12: 41932.14 | [22 empty] | эксплуатация машин и механизмов
|  | в том числе оплата труда машинистов (ОТм) |  |  | 10: 398.84; 12: 9887.25 | [22 empty] | в том числе оплата труда машинистов (ОТм)
|  | материалы |  |  | 10: 39711.19; 12: 319277.99 | [22 empty] | материалы
|  | накладные расходы |  |  | 10: 1801.39; 12: 44656.63 | [22 empty] | накладные расходы
|  | сметная прибыль |  |  | 10: 947.11; 12: 23479.25 | [22 empty] | сметная прибыль
|  | Итого ФОТ (справочно) |  |  | 10: 3966.94; 12: 98340.45 | [22 empty] | Итого ФОТ (справочно)
|  | Итого накладные расходы (справочно) |  |  | 10: 3913.66; 12: 97019.7 | [22 empty] | Итого накладные расходы (справочно)
|  | Итого сметная прибыль (справочно) |  |  | 10: 2131.75; 12: 52846.55 | [22 empty] | Итого сметная прибыль (справочно)
|  | ВСЕГО по смете |  |  | 10: 110892.35; 12: 1065655.95 | [23 empty] | ВСЕГО по смете
Составил:
[должность, подпись (инициалы, фамилия)]
Проверил:
[должность, подпись (инициалы, фамилия)]
¹ Зарегистрирован Министерством юстиции Российской Федерации 10 сентября 2019 г., регистрационный № 55869), с изменениями, внесенными приказом Министерства строительства и жилищно-коммунального хозяйства Российской Федерации от 20 февраля 2021 г. № 79/пр (зарегистрирован Министерством юстиции Российской Федерации 9 августа 2021 г., регистрационный № 64577)
² Под прочими затратами понимаются затраты, учитываемые в соответствии с пунктом 184 Методики.
³ Под прочими работами понимаются затраты, учитываемые в соответствии с пунктами 122-128 Методики.

## 04-01-02 Электроснабжение ЭС -
Приложение № 2
Утверждено приказом № 421 от 4 августа 2020 г. Минстроя РФ в редакции приказа № 557 от 7 июля 2022 г.
СОГЛАСОВАНО: | [8 empty] | УТВЕРЖДАЮ:
ООО "АЛЬБИТ" | [8 empty] | АНО ДО Парк "Патриот им. Героя РФ Серафимова М.В."
Директор ___________ Ворфоломеев П.В. | [8 empty] | Генеральный директор ______________ Старшинин А.А.
"____" ________________ 2024 года | [8 empty] | "____" ________________ 2024 года
Наименование программного продукта | [5 empty] | ГРАНД-Смета, версия 2023.3
Наименование редакции сметных нормативов | [5 empty] | «Территориальные единичные расценки на строительные и специальные строительные работы. ТЕР 81-02-2001. Республика Башкортостан. Изменения в территориальные единичные расценки на строительные и специальные строительные работы» | [9 empty] | «Территориальные единичные расценки на строительные и специальные строительные работы. ТЕР 81-02-2001. Республика Башкортостан. Изменения в территориальные единичные расценки на строительные и специальные строительные работы»
Реквизиты приказа Минстроя России об утверждении дополнений и изменений к сметным нормативам | [5 empty] | Приказы Минстроя России от 12.11.2014 № 703/пр, от 01.06.2016 № 375/пр, 376/пр, 377/пр, 378/пр, 379/пр, 380/пр, от 21.06.2016 № 433/пр, 434/пр, от 28.02.2017 № 579/пр, 580/пр, 581/пр, 582/пр, 583/пр, 584/пр, 585/пр, 586/пр, 587/пр, 588/пр | [7 empty] | Реквизиты приказа Минстроя России об утверждении дополнений и изменений к сметным нормативам | Приказы Минстроя России от 12.11.2014 № 703/пр, от 01.06.2016 № 375/пр, 376/пр, 377/пр, 378/пр, 379/пр, 380/пр, от 21.06.2016 № 433/пр, 434/пр, от 28.02.2017 № 579/пр, 580/пр, 581/пр, 582/пр, 583/пр, 584/пр, 585/пр, 586/пр, 587/пр, 588/пр |  | Приказы Минстроя России от 12.11.2014 № 703/пр, от 01.06.2016 № 375/пр, 376/пр, 377/пр, 378/пр, 379/пр, 380/пр, от 21.06.2016 № 433/пр, 434/пр, от 28.02.2017 № 579/пр, 580/пр, 581/пр, 582/пр, 583/пр, 584/пр, 585/пр, 586/пр, 587/пр, 588/пр
Реквизиты письма Минстроя России об индексах изменения сметной стоимости строительства, включаемые в федеральный реестр сметных нормативов и размещаемые в федеральной государственной информационной системе ценообразования в строительстве, подготовленного в соответствии пунктом 85 Методики расчета индексов изменения сметной стоимости строительства, утвержденной приказом Министерства строительства и жилищно-коммунального хозяйства Российской Федерации от 5 июня 2019 г. № 326/пр¹ | [5 empty] | Письмо Минстроя России от 05.03.2024 № 12389-АЛ/09 | [7 empty] | Реквизиты письма Минстроя России об индексах изменения сметной стоимости строительства, включаемые в федеральный реестр сметных нормативов и размещаемые в федеральной государственной информационной системе ценообразования в строительстве, подготовленного в соответствии пунктом 85 Методики расчета индексов изменения сметной стоимости строительства, утвержденной приказом Министерства строительства и жилищно-коммунального хозяйства Российской Федерации от 5 июня 2019 г. № 326/пр¹ | Письмо Минстроя России от 05.03.2024 № 12389-АЛ/09 |  |  | Письмо Минстроя России от 05.03.2024 № 12389-АЛ/09
Реквизиты нормативного правового акта об утверждении оплаты труда, утверждаемый в соответствии с пунктом 22(1) Правилами мониторинга цен, утвержденными постановлением Правительства Российской Федерации от 23 декабря 2016 г. № 1452 | [5 empty] | Приказ государственного комитета Республики Башкортостан по строительству и архитектуре от 06.02.2023 г. №47 | [7 empty] | Реквизиты нормативного правового акта об утверждении оплаты труда, утверждаемый в соответствии с пунктом 22(1) Правилами мониторинга цен, утвержденными постановлением Правительства Российской Федерации от 23 декабря 2016 г. № 1452 | Приказ государственного комитета Республики Башкортостан по строительству и архитектуре от 06.02.2023 г. №47 |  |  |  | Приказ государственного комитета Республики Башкортостан по строительству и архитектуре от 06.02.2023 г. №47
Наименование субъекта Российской Федерации | [5 empty] | 2. Республика Башкортостан | [13 empty] | 2. Республика Башкортостан
Наименование зоны субъекта Российской Федерации
"Военно-патриотический парк культуры и отдыха Республики Башкортостан "Патриот"имени героя Российской Федерации Серафимова Максима Владимировича" | [20 empty] | "Военно-патриотический парк культуры и отдыха Республики Башкортостан "Патриот"имени героя Российской Федерации Серафимова Максима Владимировича"
(наименование стройки)
Благоустройство с инженерными сетями на объетке "Военно-патриотический парк культуры и отдыха Республики Башкортостан "Патриот"имени героя Российской Федерации Серафимова Максима | [21 empty] | Спальные корпуса №1, №2
(наименование объекта капитального строительства)
ЛОКАЛЬНЫЙ СМЕТНЫЙ РАСЧЕТ (СМЕТА) № 04-01-02
Электроснабжение ЭС | [22 empty] | Электроснабжение ЭС
(наименование работ и затрат)
Составлен | базисно-индексным | методом
Основание
(проектная и (или) иная техническая документация)
Составлен(а) в текущем (базисном) уровне цен |  |  | I квартал 2024 года (01.01.2000) | [20 empty] | I квартал 2024 года (01.01.2000)
Сметная стоимость |  | 253.57 | (27,71) | тыс.руб.
в том числе:
| строительных работ | 173.24 | (19,66) | тыс.руб. |  | Средства на оплату труда рабочих |  |  |  |  | 16.37 | (0,66) | тыс.руб.
| монтажных работ | 80.34 | (8,04) | тыс.руб. |  | Нормативные затраты труда рабочих |  |  |  |  | 59.07 |  | чел.час.
| оборудования | 0 | (0) | тыс.руб. |  | Нормативные затраты труда машинистов |  |  |  |  | 4.14 |  | чел.час.
| прочих затрат | 0 | (0) | тыс.руб.
№ п/п | Обоснование | Наименование работ и затрат |  |  | Единица измерения | Количество |  |  | Сметная стоимость в базисном уровне цен (в текущем уровне цен (гр. 8) для ресурсов, отсутствующих в ФРСН), руб. |  |  | Индексы | Сметная стоимость в текущем уровне цен, руб.
[6 empty] | на единицу | коэффициенты | всего с учетом коэффициентов | на единицу | коэффициенты | всего
1 | 2 | 3 |  |  | 4 | 5 | 6 | 7 | 8 | 9 | 10 | 11 | 12
Раздел 1. Земляные работы | [24 empty] | Раздел 1. Земляные работы
1 | ТЕР01-01-009-23 | Разработка траншей экскаватором «обратная лопата» с ковшом вместимостью 0,25 м3, группа грунтов: 2 |  |  | 4: 1000 м3 грунта; 5: 0.047; 6: 1; 7: 0.047 | [12 empty] | Разработка траншей экскаватором «обратная лопата» с ковшом вместимостью 0,25 м3, группа грунтов: 2
|  | Объем=47,0 / 1000 | [24 empty] | Объем=47,0 / 1000
| 2 | ЭМ |  |  | 8: 4349.95; 10: 204.45; 11: 10.53; 12: 2152.86 | [14 empty] | ЭМ
| 3 | в т.ч. ОТм |  |  | 8: 744.46; 10: 34.99; 11: 24.79; 12: 867.4 | [14 empty] | в т.ч. ОТм
|  | ЗТм |  |  | 4: чел.-ч; 5: 53.1; 7: 2.4957 | [15 empty] | ЗТм
|  | Итого по расценке |  |  | 8: 4349.95; 10: 204.45; 12: 2152.86 | [16 empty] | Итого по расценке
|  | ФОТ |  |  | 10: 34.99; 12: 867.4 | [15 empty] | ФОТ
| Пр/812-001.1-1 | НР Земляные работы, выполняемые механизированным способом |  |  | 4: %; 5: 92; 7: 92; 10: 32.19; 12: 798.01 | [15 empty] | НР Земляные работы, выполняемые механизированным способом
| Пр/774-001.1 | СП Земляные работы, выполняемые механизированным способом |  |  | 4: %; 5: 46; 7: 46; 10: 16.1; 12: 399 | [15 empty] | СП Земляные работы, выполняемые механизированным способом
|  | Всего по позиции |  |  | 10: 252.74; 12: 3349.87 | [17 empty] | Всего по позиции
2 | ТЕРм08-02-142-01 | Устройство постели при одном кабеле в траншее |  |  | 4: 100 м кабеля; 5: 1.12; 6: 1; 7: 1.12 | [12 empty] | Устройство постели при одном кабеле в траншее
|  | Объем=112,0 / 100 | [24 empty] | Объем=112,0 / 100
| 1 | ОТ |  |  | 8: 64.45; 10: 72.18; 11: 24.79; 12: 1789.34 | [14 empty] | ОТ
| 2 | ЭМ |  |  | 8: 342.19; 10: 383.25; 11: 10.53; 12: 4035.62 | [14 empty] | ЭМ
| 4 | М |  |  | 8: 1.29; 10: 1.44; 11: 8.04; 12: 11.58 | [14 empty] | М
|  | ЗТ |  |  | 4: чел.-ч; 5: 5.3; 7: 5.936 | [15 empty] | ЗТ
|  | Итого по расценке |  |  | 8: 407.93; 10: 456.87; 12: 5836.54 | [16 empty] | Итого по расценке
|  | ФОТ |  |  | 10: 72.18; 12: 1789.34 | [15 empty] | ФОТ
| Пр/812-049.3-1 | НР Электротехнические установки на других объектах |  |  | 4: %; 5: 97; 7: 97; 10: 70.01; 12: 1735.66 | [15 empty] | НР Электротехнические установки на других объектах
| Пр/774-049.3 | СП Электротехнические установки на других объектах |  |  | 4: %; 5: 51; 7: 51; 10: 36.81; 12: 912.56 | [15 empty] | СП Электротехнические установки на других объектах
|  | Всего по позиции |  |  | 10: 563.69; 12: 8484.76 | [17 empty] | Всего по позиции
3 | ТССЦ-408-0359 | Песок несортированный |  |  | м3 | 6.7 | 1 | 6.7 | 132.12 |  | 885.2 | 8.04 | 7117.01 | [12 empty] | Песок несортированный
|  | (Наружные сети водопровода, канализации, теплоснабжения, газопровода) | [29 empty] | (Наружные сети водопровода, канализации, теплоснабжения, газопровода)
|  | Всего по позиции |  |  | 10: 885.2; 12: 7117.01 | [17 empty] | Всего по позиции
4 | ТЕР01-02-061-01 | Засыпка вручную траншей, пазух котлованов и ям, группа грунтов: 1 |  |  | 4: 100 м3 грунта; 5: 0.134; 6: 1; 7: 0.134 | [12 empty] | Засыпка вручную траншей, пазух котлованов и ям, группа грунтов: 1
|  | Объем=13,4 / 100 | [24 empty] | Объем=13,4 / 100
| 1 | ОТ |  |  | 8: 838.98; 10: 112.42; 11: 24.79; 12: 2786.89 | [14 empty] | ОТ
|  | ЗТ |  |  | 4: чел.-ч; 5: 88.5; 7: 11.859 | [15 empty] | ЗТ
|  | Итого по расценке |  |  | 8: 838.98; 10: 112.42; 12: 2786.89 | [16 empty] | Итого по расценке
|  | ФОТ |  |  | 10: 112.42; 12: 2786.89 | [15 empty] | ФОТ
| Пр/812-001.2-1 | НР Земляные работы, выполняемые ручным способом |  |  | 4: %; 5: 89; 7: 89; 10: 100.05; 12: 2480.33 | [15 empty] | НР Земляные работы, выполняемые ручным способом
| Пр/774-001.2 | СП Земляные работы, выполняемые ручным способом |  |  | 4: %; 5: 40; 7: 40; 10: 44.97; 12: 1114.76 | [15 empty] | СП Земляные работы, выполняемые ручным способом
|  | Всего по позиции |  |  | 10: 257.44; 12: 6381.98 | [17 empty] | Всего по позиции
5 | ТССЦ-408-0359 | Песок несортированный |  |  | м3 | 14.74 | 1 | 14.74 | 132.12 |  | 1947.45 | 8.04 | 15657.5 | [12 empty] | Песок несортированный
|  | (Земляные работы, выполняемые ручным способом) | [29 empty] | (Земляные работы, выполняемые ручным способом)
|  | Объем=13,4*1,1 | [24 empty] | Объем=13,4*1,1
|  | Всего по позиции |  |  | 10: 1947.45; 12: 15657.5 | [17 empty] | Всего по позиции
6 | ТЕР01-01-034-05 | Засыпка траншей и котлованов с перемещением грунта до 5 м бульдозерами мощностью: 121 кВт (165 л.с.), группа грунтов 2 |  |  | 4: 1000 м3 грунта; 5: 0.027; 6: 1; 7: 0.027 | [12 empty] | Засыпка траншей и котлованов с перемещением грунта до 5 м бульдозерами мощностью: 121 кВт (165 л.с.), группа грунтов 2
|  | Объем=27,0 / 1000 | [24 empty] | Объем=27,0 / 1000
| 2 | ЭМ |  |  | 8: 422.1; 10: 11.4; 11: 10.53; 12: 120.04 | [14 empty] | ЭМ
| 3 | в т.ч. ОТм |  |  | 8: 44.91; 10: 1.21; 11: 24.79; 12: 30 | [14 empty] | в т.ч. ОТм
|  | ЗТм |  |  | 4: чел.-ч; 5: 2.75; 7: 0.07425 | [15 empty] | ЗТм
|  | Итого по расценке |  |  | 8: 422.1; 10: 11.4; 12: 120.04 | [16 empty] | Итого по расценке
|  | ФОТ |  |  | 10: 1.21; 12: 30 | [15 empty] | ФОТ
| Пр/812-001.1-1 | НР Земляные работы, выполняемые механизированным способом |  |  | 4: %; 5: 92; 7: 92; 10: 1.11; 12: 27.6 | [15 empty] | НР Земляные работы, выполняемые механизированным способом
| Пр/774-001.1 | СП Земляные работы, выполняемые механизированным способом |  |  | 4: %; 5: 46; 7: 46; 10: 0.56; 12: 13.8 | [15 empty] | СП Земляные работы, выполняемые механизированным способом
|  | Всего по позиции |  |  | 10: 13.07; 12: 161.44 | [17 empty] | Всего по позиции
7 | ТЕР01-02-005-01 | Уплотнение грунта пневматическими трамбовками, группа грунтов: 1-2 |  |  | 4: 100 м3 уплотненного грунта; 5: 0.27; 6: 1; 7: 0.27 | [12 empty] | Уплотнение грунта пневматическими трамбовками, группа грунтов: 1-2
|  | Объем=27,0 / 100 | [24 empty] | Объем=27,0 / 100
| 1 | ОТ |  |  | 8: 135.07; 10: 36.47; 11: 24.79; 12: 904.09 | [14 empty] | ОТ
| 2 | ЭМ |  |  | 8: 207.11; 10: 55.92; 11: 10.53; 12: 588.84 | [14 empty] | ЭМ
| 3 | в т.ч. ОТм |  |  | 8: 36.97; 10: 9.98; 11: 24.79; 12: 247.4 | [14 empty] | в т.ч. ОТм
|  | ЗТ |  |  | 4: чел.-ч; 5: 12.53; 7: 3.3831 | [15 empty] | ЗТ
|  | ЗТм |  |  | 4: чел.-ч; 5: 3.04; 7: 0.8208 | [15 empty] | ЗТм
|  | Итого по расценке |  |  | 8: 342.18; 10: 92.39; 12: 1492.93 | [16 empty] | Итого по расценке
|  | ФОТ |  |  | 10: 46.45; 12: 1151.49 | [15 empty] | ФОТ
| Пр/812-001.1-1 | НР Земляные работы, выполняемые механизированным способом |  |  | 4: %; 5: 92; 7: 92; 10: 42.73; 12: 1059.37 | [15 empty] | НР Земляные работы, выполняемые механизированным способом
| Пр/774-001.1 | СП Земляные работы, выполняемые механизированным способом |  |  | 4: %; 5: 46; 7: 46; 10: 21.37; 12: 529.69 | [15 empty] | СП Земляные работы, выполняемые механизированным способом
|  | Всего по позиции |  |  | 10: 156.49; 12: 3081.99 | [17 empty] | Всего по позиции
8 | ТЕРм10-06-048-05 | Прокладка волоконно-оптических кабелей в траншее (ленты сигнальной) |  |  | 4: 1 км кабеля; 5: 0.112; 6: 1; 7: 0.112 | [12 empty] | Прокладка волоконно-оптических кабелей в траншее (ленты сигнальной)
|  | Объем=112,0/1000 | [24 empty] | Объем=112,0/1000
| ОП п.1.10.98 | Прокладка опознавательной ленты ПЗ=0,3 (ОЗП=0,3; ЭМ=0,3 к расх.; ЗПМ=0,3; МАТ=0,3 к расх.; ТЗ=0,3; ТЗМ=0,3) | [30 empty] | Прокладка опознавательной ленты ПЗ=0,3 (ОЗП=0,3; ЭМ=0,3 к расх.; ЗПМ=0,3; МАТ=0,3 к расх.; ТЗ=0,3; ТЗМ=0,3)
| 1 | ОТ |  |  | 8: 292.56; 9: 0.3; 10: 9.83; 11: 24.79; 12: 243.69 | [14 empty] | ОТ
| 2 | ЭМ |  |  | 8: 2045.43; 9: 0.3; 10: 68.73; 11: 10.53; 12: 723.73 | [14 empty] | ЭМ
| 3 | в т.ч. ОТм |  |  | 8: 136.87; 9: 0.3; 10: 4.6; 11: 24.79; 12: 114.03 | [14 empty] | в т.ч. ОТм
| 4 | М |  |  | 8: 5.85; 9: 0.3; 10: 0.2; 11: 8.04; 12: 1.61 | [14 empty] | М
|  | ЗТ |  |  | 4: чел.-ч; 5: 23; 6: 0.3; 7: 0.7728 | [15 empty] | ЗТ
|  | ЗТм |  |  | 4: чел.-ч; 5: 9.04; 6: 0.3; 7: 0.30374 | [15 empty] | ЗТм
|  | Итого по расценке |  |  | 8: 2343.84; 10: 78.76; 12: 969.03 | [16 empty] | Итого по расценке
|  | ФОТ |  |  | 10: 14.43; 12: 357.72 | [15 empty] | ФОТ
| Пр/812-018.0-1 | НР Наружные сети водопровода, канализации, теплоснабжения, газопровода |  |  | 4: %; 5: 117; 7: 117; 10: 16.88; 12: 418.53 | [15 empty] | НР Наружные сети водопровода, канализации, теплоснабжения, газопровода
| Пр/774-018.0 | СП Наружные сети водопровода, канализации, теплоснабжения, газопровода |  |  | 4: %; 5: 74; 7: 74; 10: 10.68; 12: 264.71 | [15 empty] | СП Наружные сети водопровода, канализации, теплоснабжения, газопровода
|  | Всего по позиции |  |  | 10: 106.32; 12: 1652.27 | [17 empty] | Всего по позиции
9 | ТССЦ-101-6895 | Лента сигнальная «Электро» с логотипом «Осторожно кабель» ЛСЭ-300 (100 мх300 мм) |  |  | шт. | 1.12 | 1 | 1.12 | 407.05 |  | 455.9 | 8.04 | 3665.44 | [12 empty] | Лента сигнальная «Электро» с логотипом «Осторожно кабель» ЛСЭ-300 (100 мх300 мм)
|  | (Наружные сети водопровода, канализации, теплоснабжения, газопровода) | [29 empty] | (Наружные сети водопровода, канализации, теплоснабжения, газопровода)
|  | Объем=112/100 | [24 empty] | Объем=112/100
|  | Всего по позиции |  |  | 10: 455.9; 12: 3665.44 | [17 empty] | Всего по позиции
|  | Итого по разделу 1 Земляные работы |  |  | 10: 4638.3; 12: 49552.26 | [20 empty] | Итого по разделу 1 Земляные работы
Раздел 2. Прокладка кабеля | [24 empty] | Раздел 2. Прокладка кабеля
10 | ТЕР34-02-003-01 | Устройство трубопроводов из полиэтиленовых труб: до 2 отверстий |  |  | 4: 1 канало-километр трубопровода; 5: 0.112; 6: 1; 7: 0.112 | [12 empty] | Устройство трубопроводов из полиэтиленовых труб: до 2 отверстий
|  | Объем=112,0/1000 | [24 empty] | Объем=112,0/1000
| 1 | ОТ |  |  | 8: 1421.77; 10: 159.24; 11: 24.79; 12: 3947.56 | [14 empty] | ОТ
| 4 | М |  |  | 8: 37585.54; 10: 4209.58; 11: 8.04; 12: 33845.02 | [14 empty] | М
|  | ЗТ |  |  | 4: чел.-ч; 5: 133; 7: 14.896 | [15 empty] | ЗТ
|  | Итого по расценке |  |  | 8: 39007.31; 10: 4368.82; 12: 37792.58 | [16 empty] | Итого по расценке
|  | ФОТ |  |  | 10: 159.24; 12: 3947.56 | [15 empty] | ФОТ
| Пр/812-028.0-1 | НР Сооружения связи, радиовещания и телевидения |  |  | 4: %; 5: 98; 7: 98; 10: 156.06; 12: 3868.61 | [15 empty] | НР Сооружения связи, радиовещания и телевидения
| Пр/774-028.0 | СП Сооружения связи, радиовещания и телевидения |  |  | 4: %; 5: 58; 7: 58; 10: 92.36; 12: 2289.58 | [15 empty] | СП Сооружения связи, радиовещания и телевидения
|  | Всего по позиции |  |  | 10: 4617.24; 12: 43950.77 | [17 empty] | Всего по позиции
11 | 507-0546 | Трубы полиэтиленовые низкого давления (ПНД) с наружным диаметром 110 мм |  |  | м | -112 | 1 | -112 | 37.46 |  | -4195.52 | 8.04 | -33731.98 | [12 empty] | Трубы полиэтиленовые низкого давления (ПНД) с наружным диаметром 110 мм
|  | (Сооружения связи, радиовещания и телевидения) | [29 empty] | (Сооружения связи, радиовещания и телевидения)
|  | Всего по позиции |  |  | 10: -4195.52; 12: -33731.98 | [17 empty] | Всего по позиции
12 | ТССЦ-507-3687 | Труба напорная из полиэтилена PE 100 питьевая: ПЭ100 SDR17, размером 110х6,6 мм (ГОСТ 18599-2001, ГОСТ Р 52134-2003) |  |  | м | 112 | 1 | 112 | 135.43 |  | 15168.16 | 8.04 | 121952.01 | [12 empty] | Труба напорная из полиэтилена PE 100 питьевая: ПЭ100 SDR17, размером 110х6,6 мм (ГОСТ 18599-2001, ГОСТ Р 52134-2003)
|  | (Сооружения связи, радиовещания и телевидения) | [29 empty] | (Сооружения связи, радиовещания и телевидения)
|  | Всего по позиции |  |  | 10: 15168.16; 12: 121952.01 | [17 empty] | Всего по позиции
13 | ТЕРм08-02-148-01 | Кабель до 35 кВ в проложенных трубах, блоках и коробах, масса 1 м кабеля: до 1 кг |  |  | 4: 100 м кабеля; 5: 2.24; 6: 1; 7: 2.24 | [12 empty] | Кабель до 35 кВ в проложенных трубах, блоках и коробах, масса 1 м кабеля: до 1 кг
|  | Объем=224,0 / 100 | [24 empty] | Объем=224,0 / 100
| 1 | ОТ |  |  | 8: 120.63; 10: 270.21; 11: 24.79; 12: 6698.51 | [14 empty] | ОТ
| 2 | ЭМ |  |  | 8: 56.46; 10: 126.47; 11: 10.53; 12: 1331.73 | [14 empty] | ЭМ
| 3 | в т.ч. ОТм |  |  | 8: 3.27; 10: 7.32; 11: 24.79; 12: 181.46 | [14 empty] | в т.ч. ОТм
| 4 | М |  |  | 8: 38.12; 10: 85.39; 11: 8.04; 12: 686.54 | [14 empty] | М
|  | ЗТ |  |  | 4: чел.-ч; 5: 9.92; 7: 22.2208 | [15 empty] | ЗТ
|  | ЗТм |  |  | 4: чел.-ч; 5: 0.2; 7: 0.448 | [15 empty] | ЗТм
|  | Итого по расценке |  |  | 8: 215.21; 10: 482.07; 12: 8716.78 | [16 empty] | Итого по расценке
|  | ФОТ |  |  | 10: 277.53; 12: 6879.97 | [15 empty] | ФОТ
| Пр/812-049.3-1 | НР Электротехнические установки на других объектах |  |  | 4: %; 5: 97; 7: 97; 10: 269.2; 12: 6673.57 | [15 empty] | НР Электротехнические установки на других объектах
| Пр/774-049.3 | СП Электротехнические установки на других объектах |  |  | 4: %; 5: 51; 7: 51; 10: 141.54; 12: 3508.78 | [15 empty] | СП Электротехнические установки на других объектах
|  | Всего по позиции |  |  | 10: 892.81; 12: 18899.13 | [17 empty] | Всего по позиции
14 | ТССЦ-501-2440 | Кабель силовой с алюминиевыми жилами с изоляцией и оболочкой из ПВХ, не поддерживающий горение, бронированный, напряжением 0,66 кВ (ГОСТ 16442-80), марки: АВБбШв, с числом жил - 4 и сечением 25 мм2 |  |  | 1000 м | 0.22848 | 1 | 0.22848 | 28825.44 |  | 6586.04 | 8.04 | 52951.76 | [12 empty] | Кабель силовой с алюминиевыми жилами с изоляцией и оболочкой из ПВХ, не поддерживающий горение, бронированный, напряжением 0,66 кВ (ГОСТ 16442-80), марки: АВБбШв, с числом жил - 4 и сечением 25 мм2
|  | (Электротехнические установки на других объектах) | [29 empty] | (Электротехнические установки на других объектах)
|  | Объем=(224*1,02) / 1000 | [24 empty] | Объем=(224*1,02) / 1000
|  | Всего по позиции |  |  | 10: 6586.04; 12: 52951.76 | [17 empty] | Всего по позиции
|  | Итого по разделу 2 Прокладка кабеля |  |  | 10: 23068.73; 12: 204021.69 | [20 empty] | Итого по разделу 2 Прокладка кабеля
|  | Итоги по смете: | [32 empty] | Итоги по смете:
|  | Итого прямые затраты (справочно) |  |  | 10: 26654.41; 12: 227479.39 | [22 empty] | Итого прямые затраты (справочно)
|  | в том числе: | [33 empty] | в том числе:
|  | Оплата труда рабочих |  |  | 10: 660.35; 12: 16370.08 | [22 empty] | Оплата труда рабочих
|  | Эксплуатация машин |  |  | 10: 850.22; 12: 8952.82 | [22 empty] | Эксплуатация машин
|  | в том числе оплата труда машинистов (Отм) |  |  | 10: 58.1; 12: 1440.29 | [22 empty] | в том числе оплата труда машинистов (Отм)
|  | Материалы |  |  | 10: 25143.84; 12: 202156.49 | [22 empty] | Материалы
|  | Строительные работы |  |  | 10: 19664.49; 12: 173238.3 | [22 empty] | Строительные работы
|  | в том числе: | [33 empty] | в том числе:
|  | оплата труда |  |  | 10: 317.96; 12: 7882.23 | [22 empty] | оплата труда
|  | эксплуатация машин и механизмов |  |  | 10: 340.5; 12: 3585.47 | [22 empty] | эксплуатация машин и механизмов
|  | в том числе оплата труда машинистов (ОТм) |  |  | 10: 50.78; 12: 1258.83 | [22 empty] | в том числе оплата труда машинистов (ОТм)
|  | материалы |  |  | 10: 18470.97; 12: 148506.61 | [22 empty] | материалы
|  | накладные расходы |  |  | 10: 349.02; 12: 8652.45 | [22 empty] | накладные расходы
|  | сметная прибыль |  |  | 10: 186.04; 12: 4611.54 | [22 empty] | сметная прибыль
|  | Монтажные работы |  |  | 10: 8042.54; 12: 80335.65 | [22 empty] | Монтажные работы
|  | в том числе: | [33 empty] | в том числе:
|  | оплата труда |  |  | 10: 342.39; 12: 8487.85 | [22 empty] | оплата труда
|  | эксплуатация машин и механизмов |  |  | 10: 509.72; 12: 5367.35 | [22 empty] | эксплуатация машин и механизмов
|  | в том числе оплата труда машинистов (ОТм) |  |  | 10: 7.32; 12: 181.46 | [22 empty] | в том числе оплата труда машинистов (ОТм)
|  | материалы |  |  | 10: 6672.87; 12: 53649.88 | [22 empty] | материалы
|  | накладные расходы |  |  | 10: 339.21; 12: 8409.23 | [22 empty] | накладные расходы
|  | сметная прибыль |  |  | 10: 178.35; 12: 4421.34 | [22 empty] | сметная прибыль
|  | Итого ФОТ (справочно) |  |  | 10: 718.45; 12: 17810.37 | [22 empty] | Итого ФОТ (справочно)
|  | Итого накладные расходы (справочно) |  |  | 10: 688.23; 12: 17061.68 | [22 empty] | Итого накладные расходы (справочно)
|  | Итого сметная прибыль (справочно) |  |  | 10: 364.39; 12: 9032.88 | [22 empty] | Итого сметная прибыль (справочно)
|  | ВСЕГО по смете |  |  | 10: 27707.03; 12: 253573.95 | [23 empty] | ВСЕГО по смете
Составил:
[должность, подпись (инициалы, фамилия)]
Проверил:
[должность, подпись (инициалы, фамилия)]
¹ Зарегистрирован Министерством юстиции Российской Федерации 10 сентября 2019 г., регистрационный № 55869), с изменениями, внесенными приказом Министерства строительства и жилищно-коммунального хозяйства Российской Федерации от 20 февраля 2021 г. № 79/пр (зарегистрирован Министерством юстиции Российской Федерации 9 августа 2021 г., регистрационный № 64577)
² Под прочими затратами понимаются затраты, учитываемые в соответствии с пунктом 184 Методики.
³ Под прочими работами понимаются затраты, учитываемые в соответствии с пунктами 122-128 Методики.

## 06-01-01 Наружные сети водоснаб
Приложение № 2
Утверждено приказом № 421 от 4 августа 2020 г. Минстроя РФ в редакции приказа № 557 от 7 июля 2022 г.
СОГЛАСОВАНО: | [8 empty] | УТВЕРЖДАЮ:
ООО "АЛЬБИТ" | [8 empty] | АНО ДО Парк "Патриот им. Героя РФ Серафимова М.В."
Директор ___________ Ворфоломеев П.В. | [8 empty] | Генеральный директор ______________ Старшинин А.А.
"____" ________________ 2024 года | [8 empty] | "____" ________________ 2024 года
Наименование программного продукта | [5 empty] | ГРАНД-Смета, версия 2023.3
Наименование редакции сметных нормативов | [5 empty] | «Территориальные единичные расценки на строительные и специальные строительные работы. ТЕР 81-02-2001. Республика Башкортостан. Изменения в территориальные единичные расценки на строительные и специальные строительные работы» | [9 empty] | «Территориальные единичные расценки на строительные и специальные строительные работы. ТЕР 81-02-2001. Республика Башкортостан. Изменения в территориальные единичные расценки на строительные и специальные строительные работы»
Реквизиты приказа Минстроя России об утверждении дополнений и изменений к сметным нормативам | [5 empty] | Приказы Минстроя России от 12.11.2014 № 703/пр, от 01.06.2016 № 375/пр, 376/пр, 377/пр, 378/пр, 379/пр, 380/пр, от 21.06.2016 № 433/пр, 434/пр, от 28.02.2017 № 579/пр, 580/пр, 581/пр, 582/пр, 583/пр, 584/пр, 585/пр, 586/пр, 587/пр, 588/пр | [7 empty] | Реквизиты приказа Минстроя России об утверждении дополнений и изменений к сметным нормативам | Приказы Минстроя России от 12.11.2014 № 703/пр, от 01.06.2016 № 375/пр, 376/пр, 377/пр, 378/пр, 379/пр, 380/пр, от 21.06.2016 № 433/пр, 434/пр, от 28.02.2017 № 579/пр, 580/пр, 581/пр, 582/пр, 583/пр, 584/пр, 585/пр, 586/пр, 587/пр, 588/пр |  | Приказы Минстроя России от 12.11.2014 № 703/пр, от 01.06.2016 № 375/пр, 376/пр, 377/пр, 378/пр, 379/пр, 380/пр, от 21.06.2016 № 433/пр, 434/пр, от 28.02.2017 № 579/пр, 580/пр, 581/пр, 582/пр, 583/пр, 584/пр, 585/пр, 586/пр, 587/пр, 588/пр
Реквизиты письма Минстроя России об индексах изменения сметной стоимости строительства, включаемые в федеральный реестр сметных нормативов и размещаемые в федеральной государственной информационной системе ценообразования в строительстве, подготовленного в соответствии пунктом 85 Методики расчета индексов изменения сметной стоимости строительства, утвержденной приказом Министерства строительства и жилищно-коммунального хозяйства Российской Федерации от 5 июня 2019 г. № 326/пр¹ | [5 empty] | Письмо Минстроя России от 05.03.2024 № 12389-АЛ/09 | [7 empty] | Реквизиты письма Минстроя России об индексах изменения сметной стоимости строительства, включаемые в федеральный реестр сметных нормативов и размещаемые в федеральной государственной информационной системе ценообразования в строительстве, подготовленного в соответствии пунктом 85 Методики расчета индексов изменения сметной стоимости строительства, утвержденной приказом Министерства строительства и жилищно-коммунального хозяйства Российской Федерации от 5 июня 2019 г. № 326/пр¹ | Письмо Минстроя России от 05.03.2024 № 12389-АЛ/09 |  |  | Письмо Минстроя России от 05.03.2024 № 12389-АЛ/09
Реквизиты нормативного правового акта об утверждении оплаты труда, утверждаемый в соответствии с пунктом 22(1) Правилами мониторинга цен, утвержденными постановлением Правительства Российской Федерации от 23 декабря 2016 г. № 1452 | [5 empty] | Приказ государственного комитета Республики Башкортостан по строительству и архитектуре от 06.02.2023 г. №47 | [7 empty] | Реквизиты нормативного правового акта об утверждении оплаты труда, утверждаемый в соответствии с пунктом 22(1) Правилами мониторинга цен, утвержденными постановлением Правительства Российской Федерации от 23 декабря 2016 г. № 1452 | Приказ государственного комитета Республики Башкортостан по строительству и архитектуре от 06.02.2023 г. №47 |  |  |  | Приказ государственного комитета Республики Башкортостан по строительству и архитектуре от 06.02.2023 г. №47
Наименование субъекта Российской Федерации | [5 empty] | 2. Республика Башкортостан | [13 empty] | 2. Республика Башкортостан
Наименование зоны субъекта Российской Федерации
"Военно-патриотический парк культуры и отдыха Республики Башкортостан "Патриот"имени героя Российской Федерации Серафимова Максима Владимировича" | [20 empty] | "Военно-патриотический парк культуры и отдыха Республики Башкортостан "Патриот"имени героя Российской Федерации Серафимова Максима Владимировича"
(наименование стройки)
Благоустройство с инженерными сетями на объетке "Военно-патриотический парк культуры и отдыха Республики Башкортостан "Патриот"имени героя Российской Федерации Серафимова Максима | [21 empty] | Спальные корпуса №1, №2
(наименование объекта капитального строительства)
ЛОКАЛЬНЫЙ СМЕТНЫЙ РАСЧЕТ (СМЕТА) № 06-01-01
Наружные сети водоснабжения В1 | [22 empty] | Наружные сети водоснабжения В1
(наименование работ и затрат)
Составлен | базисно-индексным | методом
Основание
(проектная и (или) иная техническая документация)
Составлен(а) в текущем (базисном) уровне цен |  |  | I квартал 2024 года (01.01.2000) | [20 empty] | I квартал 2024 года (01.01.2000)
Сметная стоимость |  | 426.66 | (38,56) | тыс.руб.
в том числе:
| строительных работ | 426.66 | (38,56) | тыс.руб. |  | Средства на оплату труда рабочих |  |  |  |  | 52.92 | (2,13) | тыс.руб.
| монтажных работ | 0 | (0) | тыс.руб. |  | Нормативные затраты труда рабочих |  |  |  |  | 192.02 |  | чел.час.
| оборудования | 0 | (0) | тыс.руб. |  | Нормативные затраты труда машинистов |  |  |  |  | 23.89 |  | чел.час.
| прочих затрат | 0 | (0) | тыс.руб.
№ п/п | Обоснование | Наименование работ и затрат |  |  | Единица измерения | Количество |  |  | Сметная стоимость в базисном уровне цен (в текущем уровне цен (гр. 8) для ресурсов, отсутствующих в ФРСН), руб. |  |  | Индексы | Сметная стоимость в текущем уровне цен, руб.
[6 empty] | на единицу | коэффициенты | всего с учетом коэффициентов | на единицу | коэффициенты | всего
1 | 2 | 3 |  |  | 4 | 5 | 6 | 7 | 8 | 9 | 10 | 11 | 12
Раздел 1. Земляные работы | [24 empty] | Раздел 1. Земляные работы
Разработка грунта под колодцы и траншею | [25 empty] | Разработка грунта под колодцы и траншею
1 | ТЕР01-01-009-08 | Разработка грунта в траншеях экскаватором «обратная лопата» с ковшом вместимостью 0,65 (0,5-1) м3, группа грунтов: 2 |  |  | 4: 1000 м3 грунта; 5: 0.254; 6: 1; 7: 0.254 | [13 empty] | Разработка грунта в траншеях экскаватором «обратная лопата» с ковшом вместимостью 0,65 (0,5-1) м3, группа грунтов: 2
|  | Объем=254,0 / 1000 | [25 empty] | Объем=254,0 / 1000
| 2 | ЭМ |  |  | 8: 3517.23; 10: 893.38; 11: 10.53; 12: 9407.29 | [15 empty] | ЭМ
| 3 | в т.ч. ОТм |  |  | 8: 456.42; 10: 115.93; 11: 24.79; 12: 2873.9 | [15 empty] | в т.ч. ОТм
|  | ЗТм |  |  | 4: чел.-ч; 5: 27.95; 7: 7.0993 | [16 empty] | ЗТм
|  | Итого по расценке |  |  | 8: 3517.23; 10: 893.38; 12: 9407.29 | [17 empty] | Итого по расценке
|  | ФОТ |  |  | 10: 115.93; 12: 2873.9 | [16 empty] | ФОТ
| Пр/812-001.1-1 | НР Земляные работы, выполняемые механизированным способом |  |  | 4: %; 5: 92; 7: 92; 10: 106.66; 12: 2643.99 | [16 empty] | НР Земляные работы, выполняемые механизированным способом
| Пр/774-001.1 | СП Земляные работы, выполняемые механизированным способом |  |  | 4: %; 5: 46; 7: 46; 10: 53.33; 12: 1321.99 | [16 empty] | СП Земляные работы, выполняемые механизированным способом
|  | Всего по позиции |  |  | 10: 1053.37; 12: 13373.27 | [18 empty] | Всего по позиции
2 | ТЕР01-02-057-02 | Разработка грунта вручную в траншеях глубиной до 2 м без креплений с откосами, группа грунтов: 2 |  |  | 4: 100 м3 грунта; 5: 0.165; 6: 1; 7: 0.165 | [13 empty] | Разработка грунта вручную в траншеях глубиной до 2 м без креплений с откосами, группа грунтов: 2
|  | Объем=16,5 / 100 | [25 empty] | Объем=16,5 / 100
| Прил.1.12 п.3.187 | Доработка вручную, зачистка дна и стенок с выкидкой грунта в котлованах и траншеях, разработанных механизированным способом ОЗП=1,2; ТЗ=1,2 | [30 empty] | Доработка вручную, зачистка дна и стенок с выкидкой грунта в котлованах и траншеях, разработанных механизированным способом ОЗП=1,2; ТЗ=1,2
| 1 | ОТ |  |  | 8: 1518.44; 9: 1.2; 10: 300.65; 11: 24.79; 12: 7453.11 | [15 empty] | ОТ
|  | ЗТ |  |  | 4: чел.-ч; 5: 154; 6: 1.2; 7: 30.492 | [16 empty] | ЗТ
|  | Итого по расценке |  |  | 8: 1518.44; 10: 300.65; 12: 7453.11 | [17 empty] | Итого по расценке
|  | ФОТ |  |  | 10: 300.65; 12: 7453.11 | [16 empty] | ФОТ
| Пр/812-001.2-1 | НР Земляные работы, выполняемые ручным способом |  |  | 4: %; 5: 89; 7: 89; 10: 267.58; 12: 6633.27 | [16 empty] | НР Земляные работы, выполняемые ручным способом
| Пр/774-001.2 | СП Земляные работы, выполняемые ручным способом |  |  | 4: %; 5: 40; 7: 40; 10: 120.26; 12: 2981.24 | [16 empty] | СП Земляные работы, выполняемые ручным способом
|  | Всего по позиции |  |  | 10: 688.49; 12: 17067.62 | [18 empty] | Всего по позиции
Основание под трубопровод, колодцы | [25 empty] | Основание под трубопровод, колодцы
3 | ТЕР23-01-001-01 | Устройство основания под трубопроводы: песчаного |  |  | 4: 10 м3 основания; 5: 0.89; 6: 1; 7: 0.89 | [13 empty] | Устройство основания под трубопроводы: песчаного
|  | Объем=(7,3+1,6) / 10 | [25 empty] | Объем=(7,3+1,6) / 10
| 1 | ОТ |  |  | 8: 105.37; 10: 93.78; 11: 24.79; 12: 2324.81 | [15 empty] | ОТ
| 2 | ЭМ |  |  | 8: 33.43; 10: 29.75; 11: 10.53; 12: 313.27 | [15 empty] | ЭМ
| 3 | в т.ч. ОТм |  |  | 8: 4.26; 10: 3.79; 11: 24.79; 12: 93.95 | [15 empty] | в т.ч. ОТм
| 4 | М |  |  | 8: 1866.92; 10: 1661.56; 11: 8.04; 12: 13358.94 | [15 empty] | М
|  | ЗТ |  |  | 4: чел.-ч; 5: 10.2; 7: 9.078 | [16 empty] | ЗТ
|  | ЗТм |  |  | 4: чел.-ч; 5: 0.35; 7: 0.3115 | [16 empty] | ЗТм
|  | Итого по расценке |  |  | 8: 2005.72; 10: 1785.09; 12: 15997.02 | [17 empty] | Итого по расценке
|  | ФОТ |  |  | 10: 97.57; 12: 2418.76 | [16 empty] | ФОТ
| Пр/812-018.0-1 | НР Наружные сети водопровода, канализации, теплоснабжения, газопровода |  |  | 4: %; 5: 117; 7: 117; 10: 114.16; 12: 2829.95 | [16 empty] | НР Наружные сети водопровода, канализации, теплоснабжения, газопровода
| Пр/774-018.0 | СП Наружные сети водопровода, канализации, теплоснабжения, газопровода |  |  | 4: %; 5: 74; 7: 74; 10: 72.2; 12: 1789.88 | [16 empty] | СП Наружные сети водопровода, канализации, теплоснабжения, газопровода
|  | Всего по позиции |  |  | 10: 1971.45; 12: 20616.85 | [18 empty] | Всего по позиции
4 | ТССЦ-408-0359 | Песок несортированный |  |  | м3 | 9.79 | 1 | 9.79 | 132.12 |  | 1293.45 | 8.04 | 10399.34 | [13 empty] | Песок несортированный
|  | (Наружные сети водопровода, канализации, теплоснабжения, газопровода) | [31 empty] | (Наружные сети водопровода, канализации, теплоснабжения, газопровода)
|  | Объем=(7,3+1,6)*1,1 | [25 empty] | Объем=(7,3+1,6)*1,1
|  | Всего по позиции |  |  | 10: 1293.45; 12: 10399.34 | [18 empty] | Всего по позиции
Устройство защитного слоя трубопровода | [25 empty] | Устройство защитного слоя трубопровода
5 | ТЕР01-02-061-01 | Засыпка вручную траншей, пазух котлованов и ям, группа грунтов: 1 |  |  | 4: 100 м3 грунта; 5: 0.253; 6: 1; 7: 0.253 | [13 empty] | Засыпка вручную траншей, пазух котлованов и ям, группа грунтов: 1
|  | Объем=(3,3+22,0) / 100 | [25 empty] | Объем=(3,3+22,0) / 100
| 1 | ОТ |  |  | 8: 838.98; 10: 212.26; 11: 24.79; 12: 5261.93 | [15 empty] | ОТ
|  | ЗТ |  |  | 4: чел.-ч; 5: 88.5; 7: 22.3905 | [16 empty] | ЗТ
|  | Итого по расценке |  |  | 8: 838.98; 10: 212.26; 12: 5261.93 | [17 empty] | Итого по расценке
|  | ФОТ |  |  | 10: 212.26; 12: 5261.93 | [16 empty] | ФОТ
| Пр/812-001.2-1 | НР Земляные работы, выполняемые ручным способом |  |  | 4: %; 5: 89; 7: 89; 10: 188.91; 12: 4683.12 | [16 empty] | НР Земляные работы, выполняемые ручным способом
| Пр/774-001.2 | СП Земляные работы, выполняемые ручным способом |  |  | 4: %; 5: 40; 7: 40; 10: 84.9; 12: 2104.77 | [16 empty] | СП Земляные работы, выполняемые ручным способом
|  | Всего по позиции |  |  | 10: 486.07; 12: 12049.82 | [18 empty] | Всего по позиции
6 | ТССЦ-408-0359 | Песок несортированный |  |  | м3 | 27.83 | 1 | 27.83 | 132.12 |  | 3676.9 | 8.04 | 29562.28 | [13 empty] | Песок несортированный
|  | (Земляные работы, выполняемые ручным способом) | [31 empty] | (Земляные работы, выполняемые ручным способом)
|  | Объем=(3,3+22,0)*1,1 | [25 empty] | Объем=(3,3+22,0)*1,1
|  | Всего по позиции |  |  | 10: 3676.9; 12: 29562.28 | [18 empty] | Всего по позиции
Обратная засыпка трубопровода, колодцев | [25 empty] | Обратная засыпка трубопровода, колодцев
7 | ТЕР01-01-034-05 | Засыпка траншей и котлованов с перемещением грунта до 5 м бульдозерами мощностью: 121 кВт (165 л.с.), группа грунтов 2 |  |  | 4: 1000 м3 грунта; 5: 0.20275; 6: 1; 7: 0.20275 | [13 empty] | Засыпка траншей и котлованов с перемещением грунта до 5 м бульдозерами мощностью: 121 кВт (165 л.с.), группа грунтов 2
|  | Объем=(196,1+6,65) / 1000 | [25 empty] | Объем=(196,1+6,65) / 1000
| 2 | ЭМ |  |  | 8: 422.1; 10: 85.58; 11: 10.53; 12: 901.16 | [15 empty] | ЭМ
| 3 | в т.ч. ОТм |  |  | 8: 44.91; 10: 9.11; 11: 24.79; 12: 225.84 | [15 empty] | в т.ч. ОТм
|  | ЗТм |  |  | 4: чел.-ч; 5: 2.75; 7: 0.55756 | [16 empty] | ЗТм
|  | Итого по расценке |  |  | 8: 422.1; 10: 85.58; 12: 901.16 | [17 empty] | Итого по расценке
|  | ФОТ |  |  | 10: 9.11; 12: 225.84 | [16 empty] | ФОТ
| Пр/812-001.1-1 | НР Земляные работы, выполняемые механизированным способом |  |  | 4: %; 5: 92; 7: 92; 10: 8.38; 12: 207.77 | [16 empty] | НР Земляные работы, выполняемые механизированным способом
| Пр/774-001.1 | СП Земляные работы, выполняемые механизированным способом |  |  | 4: %; 5: 46; 7: 46; 10: 4.19; 12: 103.89 | [16 empty] | СП Земляные работы, выполняемые механизированным способом
|  | Всего по позиции |  |  | 10: 98.15; 12: 1212.82 | [18 empty] | Всего по позиции
8 | ТЕР01-02-005-01 | Уплотнение грунта пневматическими трамбовками, группа грунтов: 1-2 |  |  | 4: 100 м3 уплотненного грунта; 5: 0.20275; 6: 1; 7: 0.20275 | [13 empty] | Уплотнение грунта пневматическими трамбовками, группа грунтов: 1-2
| 1 | ОТ |  |  | 8: 135.07; 10: 27.39; 11: 24.79; 12: 679 | [15 empty] | ОТ
| 2 | ЭМ |  |  | 8: 207.11; 10: 41.99; 11: 10.53; 12: 442.15 | [15 empty] | ЭМ
| 3 | в т.ч. ОТм |  |  | 8: 36.97; 10: 7.5; 11: 24.79; 12: 185.93 | [15 empty] | в т.ч. ОТм
|  | ЗТ |  |  | 4: чел.-ч; 5: 12.53; 7: 2.5405 | [16 empty] | ЗТ
|  | ЗТм |  |  | 4: чел.-ч; 5: 3.04; 7: 0.61636 | [16 empty] | ЗТм
|  | Итого по расценке |  |  | 8: 342.18; 10: 69.38; 12: 1121.15 | [17 empty] | Итого по расценке
|  | ФОТ |  |  | 10: 34.89; 12: 864.93 | [16 empty] | ФОТ
| Пр/812-001.1-1 | НР Земляные работы, выполняемые механизированным способом |  |  | 4: %; 5: 92; 7: 92; 10: 32.1; 12: 795.74 | [16 empty] | НР Земляные работы, выполняемые механизированным способом
| Пр/774-001.1 | СП Земляные работы, выполняемые механизированным способом |  |  | 4: %; 5: 46; 7: 46; 10: 16.05; 12: 397.87 | [16 empty] | СП Земляные работы, выполняемые механизированным способом
|  | Всего по позиции |  |  | 10: 117.53; 12: 2314.76 | [18 empty] | Всего по позиции
Лента сигнальная | [25 empty] | Лента сигнальная
9 | ТЕРм10-06-048-05 | Прокладка волоконно-оптических кабелей в траншее (ленты сигнальной) |  |  | 4: 1 км кабеля; 5: 0.122; 6: 1; 7: 0.122 | [13 empty] | Прокладка волоконно-оптических кабелей в траншее (ленты сигнальной)
|  | Объем=122,0/1000 | [25 empty] | Объем=122,0/1000
| ОП п.1.10.98 | Прокладка опознавательной ленты ПЗ=0,3 (ОЗП=0,3; ЭМ=0,3 к расх.; ЗПМ=0,3; МАТ=0,3 к расх.; ТЗ=0,3; ТЗМ=0,3) | [30 empty] | Прокладка опознавательной ленты ПЗ=0,3 (ОЗП=0,3; ЭМ=0,3 к расх.; ЗПМ=0,3; МАТ=0,3 к расх.; ТЗ=0,3; ТЗМ=0,3)
| 1 | ОТ |  |  | 8: 292.56; 9: 0.3; 10: 10.71; 11: 24.79; 12: 265.5 | [15 empty] | ОТ
| 2 | ЭМ |  |  | 8: 2045.43; 9: 0.3; 10: 74.86; 11: 10.53; 12: 788.28 | [15 empty] | ЭМ
| 3 | в т.ч. ОТм |  |  | 8: 136.87; 9: 0.3; 10: 5.01; 11: 24.79; 12: 124.2 | [15 empty] | в т.ч. ОТм
| 4 | М |  |  | 8: 5.85; 9: 0.3; 10: 0.21; 11: 8.04; 12: 1.69 | [15 empty] | М
|  | ЗТ |  |  | 4: чел.-ч; 5: 23; 6: 0.3; 7: 0.8418 | [16 empty] | ЗТ
|  | ЗТм |  |  | 4: чел.-ч; 5: 9.04; 6: 0.3; 7: 0.33086 | [16 empty] | ЗТм
|  | Итого по расценке |  |  | 8: 2343.84; 10: 85.78; 12: 1055.47 | [17 empty] | Итого по расценке
|  | ФОТ |  |  | 10: 15.72; 12: 389.7 | [16 empty] | ФОТ
| Пр/812-018.0-1 | НР Наружные сети водопровода, канализации, теплоснабжения, газопровода |  |  | 4: %; 5: 117; 7: 117; 10: 18.39; 12: 455.95 | [16 empty] | НР Наружные сети водопровода, канализации, теплоснабжения, газопровода
| Пр/774-018.0 | СП Наружные сети водопровода, канализации, теплоснабжения, газопровода |  |  | 4: %; 5: 74; 7: 74; 10: 11.63; 12: 288.38 | [16 empty] | СП Наружные сети водопровода, канализации, теплоснабжения, газопровода
|  | Всего по позиции |  |  | 10: 115.8; 12: 1799.8 | [18 empty] | Всего по позиции
10 | ТССЦ-507-3541 | Лента сигнальная "Внимание водопровод" ЛСВ 250 |  |  | 100 м | 1.22 | 1 | 1.22 | 114.99 |  | 140.29 | 8.04 | 1127.93 | [13 empty] | Лента сигнальная "Внимание водопровод" ЛСВ 250
|  | (Наружные сети водопровода, канализации, теплоснабжения, газопровода) | [31 empty] | (Наружные сети водопровода, канализации, теплоснабжения, газопровода)
|  | Объем=122,0 / 100 | [25 empty] | Объем=122,0 / 100
|  | Всего по позиции |  |  | 10: 140.29; 12: 1127.93 | [18 empty] | Всего по позиции
|  | Итого по разделу 1 Земляные работы |  |  | 10: 9641.5; 12: 109524.49 | [21 empty] | Итого по разделу 1 Земляные работы
Раздел 2. Трубопровод | [24 empty] | Раздел 2. Трубопровод
Прокладка трубопровода | [25 empty] | Прокладка трубопровода
11 | ТЕР22-01-021-01 | Укладка трубопроводов из полиэтиленовых труб диаметром: 50 мм |  |  | 4: 1 км трубопровода; 5: 0.122; 6: 1; 7: 0.122 | [13 empty] | Укладка трубопроводов из полиэтиленовых труб диаметром: 50 мм
|  | Объем=122,0/1000 | [25 empty] | Объем=122,0/1000
| 1 | ОТ |  |  | 8: 2355.98; 10: 287.43; 11: 24.79; 12: 7125.39 | [15 empty] | ОТ
| 2 | ЭМ |  |  | 8: 2004.52; 10: 244.55; 11: 10.53; 12: 2575.11 | [15 empty] | ЭМ
| 3 | в т.ч. ОТм |  |  | 8: 345.7; 10: 42.18; 11: 24.79; 12: 1045.64 | [15 empty] | в т.ч. ОТм
| 4 | М |  |  | 8: 28584.65; 10: 3487.33; 11: 8.04; 12: 28038.13 | [15 empty] | М
|  | ЗТ |  |  | 4: чел.-ч; 5: 200.68; 7: 24.483 | [16 empty] | ЗТ
|  | ЗТм |  |  | 4: чел.-ч; 5: 21.3; 7: 2.5986 | [16 empty] | ЗТм
|  | Итого по расценке |  |  | 8: 32945.15; 10: 4019.31; 12: 37738.63 | [17 empty] | Итого по расценке
|  | ФОТ |  |  | 10: 329.61; 12: 8171.03 | [16 empty] | ФОТ
| Пр/812-018.0-1 | НР Наружные сети водопровода, канализации, теплоснабжения, газопровода |  |  | 4: %; 5: 117; 7: 117; 10: 385.64; 12: 9560.11 | [16 empty] | НР Наружные сети водопровода, канализации, теплоснабжения, газопровода
| Пр/774-018.0 | СП Наружные сети водопровода, канализации, теплоснабжения, газопровода |  |  | 4: %; 5: 74; 7: 74; 10: 243.91; 12: 6046.56 | [16 empty] | СП Наружные сети водопровода, канализации, теплоснабжения, газопровода
|  | Всего по позиции |  |  | 10: 4648.86; 12: 53345.3 | [18 empty] | Всего по позиции
12 | ТЕР22-03-002-01 | Установка полиэтиленовых фасонных частей: отводов, колен, патрубков, переходов |  |  | 4: 10 фасонных частей; 5: 0.4; 6: 1; 7: 0.4 | [13 empty] | Установка полиэтиленовых фасонных частей: отводов, колен, патрубков, переходов
|  | Объем=4 / 10 | [25 empty] | Объем=4 / 10
| 1 | ОТ |  |  | 8: 55.06; 10: 22.02; 11: 24.79; 12: 545.88 | [15 empty] | ОТ
| 2 | ЭМ |  |  | 8: 218.89; 10: 87.56; 11: 10.53; 12: 922.01 | [15 empty] | ЭМ
| 3 | в т.ч. ОТм |  |  | 8: 42.62; 10: 17.05; 11: 24.79; 12: 422.67 | [15 empty] | в т.ч. ОТм
| 4 | М |  |  | 8: 96; 10: 38.4; 11: 8.04; 12: 308.74 | [15 empty] | М
|  | ЗТ |  |  | 4: чел.-ч; 5: 4.8; 7: 1.92 | [16 empty] | ЗТ
|  | ЗТм |  |  | 4: чел.-ч; 5: 2.61; 7: 1.044 | [16 empty] | ЗТм
|  | Итого по расценке |  |  | 8: 369.95; 10: 147.98; 12: 1776.63 | [17 empty] | Итого по расценке
|  | ФОТ |  |  | 10: 39.07; 12: 968.55 | [16 empty] | ФОТ
| Пр/812-018.0-1 | НР Наружные сети водопровода, канализации, теплоснабжения, газопровода |  |  | 4: %; 5: 117; 7: 117; 10: 45.71; 12: 1133.2 | [16 empty] | НР Наружные сети водопровода, канализации, теплоснабжения, газопровода
| Пр/774-018.0 | СП Наружные сети водопровода, канализации, теплоснабжения, газопровода |  |  | 4: %; 5: 74; 7: 74; 10: 28.91; 12: 716.73 | [16 empty] | СП Наружные сети водопровода, канализации, теплоснабжения, газопровода
|  | Всего по позиции |  |  | 10: 222.6; 12: 3626.56 | [18 empty] | Всего по позиции
13 | 507-0775 | Соединительная арматура трубопроводов, переход диаметром: 90х75 мм |  |  | 10 шт. | -0.4 | 1 | -0.4 | 96 |  | -38.4 | 8.04 | -308.74 | [13 empty] | Соединительная арматура трубопроводов, переход диаметром: 90х75 мм
|  | (Наружные сети водопровода, канализации, теплоснабжения, газопровода) | [31 empty] | (Наружные сети водопровода, канализации, теплоснабжения, газопровода)
|  | Всего по позиции |  |  | 10: -38.4; 12: -308.74 | [18 empty] | Всего по позиции
14 | ТССЦ-507-0832 | Отвод 90° полиэтиленовый с удлиненным хвостовиком, диаметр: 63 мм (50 мм) |  |  | шт. | 4 | 1 | 4 | 56.5 |  | 226 | 8.04 | 1817.04 | [13 empty] | Отвод 90° полиэтиленовый с удлиненным хвостовиком, диаметр: 63 мм (50 мм)
|  | (Наружные сети водопровода, канализации, теплоснабжения, газопровода) | [31 empty] | (Наружные сети водопровода, канализации, теплоснабжения, газопровода)
|  | Всего по позиции |  |  | 10: 226; 12: 1817.04 | [18 empty] | Всего по позиции
15 | ТЕР22-06-002-01 | Промывка без дезинфекции трубопроводов диаметром: 50-65 мм |  |  | 4: 1 км трубопровода; 5: 0.122; 6: 1; 7: 0.122 | [13 empty] | Промывка без дезинфекции трубопроводов диаметром: 50-65 мм
|  | Объем=122,0/1000 | [25 empty] | Объем=122,0/1000
| 1 | ОТ |  |  | 8: 305.07; 10: 37.22; 11: 24.79; 12: 922.68 | [15 empty] | ОТ
| 4 | М |  |  | 8: 29.82; 10: 3.64; 11: 8.04; 12: 29.27 | [15 empty] | М
|  | ЗТ |  |  | 4: чел.-ч; 5: 28.3; 7: 3.4526 | [16 empty] | ЗТ
|  | Итого по расценке |  |  | 8: 334.89; 10: 40.86; 12: 951.95 | [17 empty] | Итого по расценке
|  | ФОТ |  |  | 10: 37.22; 12: 922.68 | [16 empty] | ФОТ
| Пр/812-018.0-1 | НР Наружные сети водопровода, канализации, теплоснабжения, газопровода |  |  | 4: %; 5: 117; 7: 117; 10: 43.55; 12: 1079.54 | [16 empty] | НР Наружные сети водопровода, канализации, теплоснабжения, газопровода
| Пр/774-018.0 | СП Наружные сети водопровода, канализации, теплоснабжения, газопровода |  |  | 4: %; 5: 74; 7: 74; 10: 27.54; 12: 682.78 | [16 empty] | СП Наружные сети водопровода, канализации, теплоснабжения, газопровода
|  | Всего по позиции |  |  | 10: 111.95; 12: 2714.27 | [18 empty] | Всего по позиции
16 | ТЕР16-07-003-06 | Врезка в действующие внутренние сети трубопроводов отопления и водоснабжения диаметром: 50 мм |  |  | 4: 1 врезка; 5: 1; 6: 1; 7: 1 | [13 empty] | Врезка в действующие внутренние сети трубопроводов отопления и водоснабжения диаметром: 50 мм
| 1 | ОТ |  |  | 8: 78.19; 10: 78.19; 11: 24.79; 12: 1938.33 | [15 empty] | ОТ
| 2 | ЭМ |  |  | 8: 8.95; 10: 8.95; 11: 10.53; 12: 94.24 | [15 empty] | ЭМ
| 3 | в т.ч. ОТм |  |  | 8: 0.16; 10: 0.16; 11: 24.79; 12: 3.97 | [15 empty] | в т.ч. ОТм
| 4 | М |  |  | 8: 333.51; 10: 333.51; 11: 8.04; 12: 2681.42 | [15 empty] | М
|  | ЗТ |  |  | 4: чел.-ч; 5: 6.43; 7: 6.43 | [16 empty] | ЗТ
|  | ЗТм |  |  | 4: чел.-ч; 5: 0.01; 7: 0.01 | [16 empty] | ЗТм
|  | Итого по расценке |  |  | 8: 420.65; 10: 420.65; 12: 4713.99 | [17 empty] | Итого по расценке
|  | ФОТ |  |  | 10: 78.35; 12: 1942.3 | [16 empty] | ФОТ
| Пр/812-016.0-1 | НР Сантехнические работы - внутренние (трубопроводы, водопровод, канализация, отопление, газоснабжение, вентиляция и кондиционирование воздуха) |  |  | 4: %; 5: 121; 7: 121; 10: 94.8; 12: 2350.18 | [16 empty] | НР Сантехнические работы - внутренние (трубопроводы, водопровод, канализация, отопление, газоснабжение, вентиляция и кондиционирование воздуха)
| Пр/774-016.0 | СП Сантехнические работы - внутренние (трубопроводы, водопровод, канализация, отопление, газоснабжение, вентиляция и кондиционирование воздуха) |  |  | 4: %; 5: 72; 7: 72; 10: 56.41; 12: 1398.46 | [16 empty] | СП Сантехнические работы - внутренние (трубопроводы, водопровод, канализация, отопление, газоснабжение, вентиляция и кондиционирование воздуха)
|  | Всего по позиции |  |  | 10: 571.86; 12: 8462.63 | [18 empty] | Всего по позиции
17 | ТЕР16-07-006-01 | Заделка сальников при проходе труб через фундаменты или стены подвала диаметром: до 100 мм |  |  | 4: 1 сальник; 5: 1; 6: 1; 7: 1 | [13 empty] | Заделка сальников при проходе труб через фундаменты или стены подвала диаметром: до 100 мм
| 1 | ОТ |  |  | 8: 20.65; 10: 20.65; 11: 24.79; 12: 511.91 | [15 empty] | ОТ
| 4 | М |  |  | 8: 18.69; 10: 18.69; 11: 8.04; 12: 150.27 | [15 empty] | М
|  | ЗТ |  |  | 4: чел.-ч; 5: 1.8; 7: 1.8 | [16 empty] | ЗТ
|  | Итого по расценке |  |  | 8: 39.34; 10: 39.34; 12: 662.18 | [17 empty] | Итого по расценке
|  | ФОТ |  |  | 10: 20.65; 12: 511.91 | [16 empty] | ФОТ
| Пр/812-016.0-1 | НР Сантехнические работы - внутренние (трубопроводы, водопровод, канализация, отопление, газоснабжение, вентиляция и кондиционирование воздуха) |  |  | 4: %; 5: 121; 7: 121; 10: 24.99; 12: 619.41 | [16 empty] | НР Сантехнические работы - внутренние (трубопроводы, водопровод, канализация, отопление, газоснабжение, вентиляция и кондиционирование воздуха)
| Пр/774-016.0 | СП Сантехнические работы - внутренние (трубопроводы, водопровод, канализация, отопление, газоснабжение, вентиляция и кондиционирование воздуха) |  |  | 4: %; 5: 72; 7: 72; 10: 14.87; 12: 368.58 | [16 empty] | СП Сантехнические работы - внутренние (трубопроводы, водопровод, канализация, отопление, газоснабжение, вентиляция и кондиционирование воздуха)
|  | Всего по позиции |  |  | 10: 79.2; 12: 1650.17 | [18 empty] | Всего по позиции
18 | ТЕР22-06-005-01 | Врезка в существующие сети из стальных труб стальных штуцеров (патрубков) диаметром: 50 мм |  |  | 4: 1 врезка; 5: 1; 6: 1; 7: 1 | [13 empty] | Врезка в существующие сети из стальных труб стальных штуцеров (патрубков) диаметром: 50 мм
| 1 | ОТ |  |  | 8: 19.65; 10: 19.65; 11: 24.79; 12: 487.12 | [15 empty] | ОТ
| 2 | ЭМ |  |  | 8: 56.93; 10: 56.93; 11: 10.53; 12: 599.47 | [15 empty] | ЭМ
| 3 | в т.ч. ОТм |  |  | 8: 6.04; 10: 6.04; 11: 24.79; 12: 149.73 | [15 empty] | в т.ч. ОТм
| 4 | М |  |  | 8: 19.26; 10: 19.26; 11: 8.04; 12: 154.85 | [15 empty] | М
|  | ЗТ |  |  | 4: чел.-ч; 5: 1.46; 7: 1.46 | [16 empty] | ЗТ
|  | ЗТм |  |  | 4: чел.-ч; 5: 0.37; 7: 0.37 | [16 empty] | ЗТм
|  | Итого по расценке |  |  | 8: 95.84; 10: 95.84; 12: 1241.44 | [17 empty] | Итого по расценке
|  | ФОТ |  |  | 10: 25.69; 12: 636.85 | [16 empty] | ФОТ
| Пр/812-018.0-1 | НР Наружные сети водопровода, канализации, теплоснабжения, газопровода |  |  | 4: %; 5: 117; 7: 117; 10: 30.06; 12: 745.11 | [16 empty] | НР Наружные сети водопровода, канализации, теплоснабжения, газопровода
| Пр/774-018.0 | СП Наружные сети водопровода, канализации, теплоснабжения, газопровода |  |  | 4: %; 5: 74; 7: 74; 10: 19.01; 12: 471.27 | [16 empty] | СП Наружные сети водопровода, канализации, теплоснабжения, газопровода
|  | Всего по позиции |  |  | 10: 144.91; 12: 2457.82 | [18 empty] | Всего по позиции
Устройство упора УГ2 | [25 empty] | Устройство упора УГ2
19 | ТЕР06-01-001-16 | Устройство фундаментных плит железобетонных: плоских |  |  | 4: 100 м3 бетона, бутобетона и железобетона в деле; 5: 0.0052; 6: 1; 7: 0.0052 | [13 empty] | Устройство фундаментных плит железобетонных: плоских
|  | Объем=0,52 / 100 | [25 empty] | Объем=0,52 / 100
| 1 | ОТ |  |  | 8: 2378.71; 10: 12.37; 11: 24.79; 12: 306.65 | [15 empty] | ОТ
| 2 | ЭМ |  |  | 8: 4204.25; 10: 21.86; 11: 10.53; 12: 230.19 | [15 empty] | ЭМ
| 3 | в т.ч. ОТм |  |  | 8: 444.88; 10: 2.31; 11: 24.79; 12: 57.26 | [15 empty] | в т.ч. ОТм
| 4 | М |  |  | 8: 900.81; 10: 4.68; 11: 8.04; 12: 37.63 | [15 empty] | М
|  | ЗТ |  |  | 4: чел.-ч; 5: 220.66; 7: 1.1474 | [16 empty] | ЗТ
|  | ЗТм |  |  | 4: чел.-ч; 5: 27.31; 7: 0.14201 | [16 empty] | ЗТм
|  | Итого по расценке |  |  | 8: 7483.77; 10: 38.91; 12: 574.47 | [17 empty] | Итого по расценке
|  | ФОТ |  |  | 10: 14.68; 12: 363.91 | [16 empty] | ФОТ
| Пр/812-006.0-1 | НР Бетонные и железобетонные монолитные конструкции и работы в строительстве |  |  | 4: %; 5: 102; 7: 102; 10: 14.97; 12: 371.19 | [16 empty] | НР Бетонные и железобетонные монолитные конструкции и работы в строительстве
| Пр/774-006.0 | СП Бетонные и железобетонные монолитные конструкции и работы в строительстве |  |  | 4: %; 5: 58; 7: 58; 10: 8.51; 12: 211.07 | [16 empty] | СП Бетонные и железобетонные монолитные конструкции и работы в строительстве
|  | Всего по позиции |  |  | 10: 62.39; 12: 1156.73 | [18 empty] | Всего по позиции
20 | ТССЦ-401-0006 | Бетон тяжелый, класс: В15 (М200) |  |  | м3 | 0.5278 | 1 | 0.5278 | 416.33 |  | 219.74 | 8.04 | 1766.71 | [13 empty] | Бетон тяжелый, класс: В15 (М200)
|  | (Бетонные и железобетонные монолитные конструкции и работы в строительстве) | [31 empty] | (Бетонные и железобетонные монолитные конструкции и работы в строительстве)
|  | Объем=0,52*1,015 | [25 empty] | Объем=0,52*1,015
|  | Всего по позиции |  |  | 10: 219.74; 12: 1766.71 | [18 empty] | Всего по позиции
21 | ТССЦ-204-0021 | Горячекатаная арматурная сталь периодического профиля класса: А-III, диаметром 10 мм |  |  | т | 0.01778 | 1 | 0.01778 | 9155.9 |  | 162.79 | 8.04 | 1308.83 | [13 empty] | Горячекатаная арматурная сталь периодического профиля класса: А-III, диаметром 10 мм
|  | (Бетонные и железобетонные монолитные конструкции и работы в строительстве) | [31 empty] | (Бетонные и железобетонные монолитные конструкции и работы в строительстве)
|  | Объем=(1,9+9,0+16*0,43)/1000 | [25 empty] | Объем=(1,9+9,0+16*0,43)/1000
|  | Всего по позиции |  |  | 10: 162.79; 12: 1308.83 | [18 empty] | Всего по позиции
22 | ТССЦ-204-0036 | Надбавки к ценам заготовок за сборку и сварку каркасов и сеток: плоских, диаметром 10 мм |  |  | т | 0.01778 | 1 | 0.01778 | 2365 |  | 42.05 | 8.04 | 338.08 | [13 empty] | Надбавки к ценам заготовок за сборку и сварку каркасов и сеток: плоских, диаметром 10 мм
|  | (Бетонные и железобетонные монолитные конструкции и работы в строительстве) | [31 empty] | (Бетонные и железобетонные монолитные конструкции и работы в строительстве)
|  | Объем=(1,9+9,0+16*0,43)/1000 | [25 empty] | Объем=(1,9+9,0+16*0,43)/1000
|  | Всего по позиции |  |  | 10: 42.05; 12: 338.08 | [18 empty] | Всего по позиции
Колодец водопроводный | [25 empty] | Колодец водопроводный
23 | ТЕР22-04-001-02 | Устройство круглых колодцев из сборного железобетона в грунтах: мокрых |  |  | 4: 10 м3 железобетонных и бетонных конструкций колодца; 5: 0.1735; 6: 2; 7: 0.347 | [13 empty] | Устройство круглых колодцев из сборного железобетона в грунтах: мокрых
|  | Объем=(0,38*1+0,265*1+0,40*2+0,27*1+0,02*1) / 10 * 2 | [25 empty] | Объем=(0,38*1+0,265*1+0,40*2+0,27*1+0,02*1) / 10 * 2
| 1 | ОТ |  |  | 8: 1778.61; 10: 617.18; 11: 24.79; 12: 15299.89 | [15 empty] | ОТ
| 2 | ЭМ |  |  | 8: 3273.35; 10: 1135.85; 11: 10.53; 12: 11960.5 | [15 empty] | ЭМ
| 3 | в т.ч. ОТм |  |  | 8: 355.99; 10: 123.53; 11: 24.79; 12: 3062.31 | [15 empty] | в т.ч. ОТм
| 4 | М |  |  | 8: 22751.45; 10: 7894.75; 11: 8.04; 12: 63473.79 | [15 empty] | М
|  | ЗТ |  |  | 4: чел.-ч; 5: 151.5; 7: 52.5705 | [16 empty] | ЗТ
|  | ЗТм |  |  | 4: чел.-ч; 5: 21.8; 7: 7.5646 | [16 empty] | ЗТм
|  | Итого по расценке |  |  | 8: 27803.41; 10: 9647.78; 12: 90734.18 | [17 empty] | Итого по расценке
|  | ФОТ |  |  | 10: 740.71; 12: 18362.2 | [16 empty] | ФОТ
| Пр/812-018.0-1 | НР Наружные сети водопровода, канализации, теплоснабжения, газопровода |  |  | 4: %; 5: 117; 7: 117; 10: 866.63; 12: 21483.77 | [16 empty] | НР Наружные сети водопровода, канализации, теплоснабжения, газопровода
| Пр/774-018.0 | СП Наружные сети водопровода, канализации, теплоснабжения, газопровода |  |  | 4: %; 5: 74; 7: 74; 10: 548.13; 12: 13588.03 | [16 empty] | СП Наружные сети водопровода, канализации, теплоснабжения, газопровода
|  | Всего по позиции |  |  | 10: 11062.54; 12: 125805.98 | [18 empty] | Всего по позиции
24 | 403-3120 | Плиты железобетонные: покрытий, перекрытий и днищ |  |  | м3 | -1.3706 | 1 | -1.3706 | 2266.42 |  | -3106.47 | 8.04 | -24976.02 | [13 empty] | Плиты железобетонные: покрытий, перекрытий и днищ
|  | (Наружные сети водопровода, канализации, теплоснабжения, газопровода) | [31 empty] | (Наружные сети водопровода, канализации, теплоснабжения, газопровода)
|  | Всего по позиции |  |  | 10: -3106.47; 12: -24976.02 | [18 empty] | Всего по позиции
25 | 403-0120 | Кольца для колодцев сборные железобетонные диаметром: 1500 мм |  |  | м | -3.3312 | 1 | -3.3312 | 638.82 |  | -2128.04 | 8.04 | -17109.44 | [13 empty] | Кольца для колодцев сборные железобетонные диаметром: 1500 мм
|  | (Наружные сети водопровода, канализации, теплоснабжения, газопровода) | [31 empty] | (Наружные сети водопровода, канализации, теплоснабжения, газопровода)
|  | Всего по позиции |  |  | 10: -2128.04; 12: -17109.44 | [18 empty] | Всего по позиции
26 | 403-0118 | Кольца для колодцев сборные железобетонные диаметром: 700 мм |  |  | м | -2.0126 | 1 | -2.0126 | 254.45 |  | -512.11 | 8.04 | -4117.36 | [13 empty] | Кольца для колодцев сборные железобетонные диаметром: 700 мм
|  | (Наружные сети водопровода, канализации, теплоснабжения, газопровода) | [31 empty] | (Наружные сети водопровода, канализации, теплоснабжения, газопровода)
|  | Всего по позиции |  |  | 10: -512.11; 12: -4117.36 | [18 empty] | Всего по позиции
27 | ТССЦ-403-8242 | Плита днища: ПН15 /бетон В15 (М200), объем 0,38 м3, расход ар-ры 33,13 кг / (серия 3.900.1-14) |  |  | шт. | 1 | 2 | 2 | 488.03 |  | 976.06 | 8.04 | 7847.52 | [13 empty] | Плита днища: ПН15 /бетон В15 (М200), объем 0,38 м3, расход ар-ры 33,13 кг / (серия 3.900.1-14)
|  | (Наружные сети водопровода, канализации, теплоснабжения, газопровода) | [31 empty] | (Наружные сети водопровода, канализации, теплоснабжения, газопровода)
|  | Объем=1 * 2 | [25 empty] | Объем=1 * 2
|  | Всего по позиции |  |  | 10: 976.06; 12: 7847.52 | [18 empty] | Всего по позиции
28 | ТССЦ-403-8274 | Кольцо стеновое смотровых колодцев: КС15.6 /бетон В15 (М200), объем 0,265 м3, расход арматуры 4,94 кг/ (серия 3.900.1-14) |  |  | шт. | 1 | 2 | 2 | 332.56 |  | 665.12 | 8.04 | 5347.56 | [13 empty] | Кольцо стеновое смотровых колодцев: КС15.6 /бетон В15 (М200), объем 0,265 м3, расход арматуры 4,94 кг/ (серия 3.900.1-14)
|  | (Наружные сети водопровода, канализации, теплоснабжения, газопровода) | [31 empty] | (Наружные сети водопровода, канализации, теплоснабжения, газопровода)
|  | Объем=1 * 2 | [25 empty] | Объем=1 * 2
|  | Всего по позиции |  |  | 10: 665.12; 12: 5347.56 | [18 empty] | Всего по позиции
29 | ТССЦ-403-8275 | Кольцо стеновое смотровых колодцев: КС15.9 /бетон В15 (М200), объем 0,40 м3, расход арматуры 7,02 кг/ (серия 3.900.1-14) |  |  | шт. | 2 | 2 | 4 | 498.54 |  | 1994.16 | 8.04 | 16033.05 | [13 empty] | Кольцо стеновое смотровых колодцев: КС15.9 /бетон В15 (М200), объем 0,40 м3, расход арматуры 7,02 кг/ (серия 3.900.1-14)
|  | (Наружные сети водопровода, канализации, теплоснабжения, газопровода) | [31 empty] | (Наружные сети водопровода, канализации, теплоснабжения, газопровода)
|  | Объем=2 * 2 | [25 empty] | Объем=2 * 2
|  | Всего по позиции |  |  | 10: 1994.16; 12: 16033.05 | [18 empty] | Всего по позиции
30 | ТССЦ-403-8232 | Плита перекрытия: 1ПП15-2 /бетон В15 (М200), объем 0,27 м3, расход ар-ры 32,21кг/ (серия 3.900.1-14) |  |  | шт. | 1 | 2 | 2 | 628.08 |  | 1256.16 | 8.04 | 10099.53 | [13 empty] | Плита перекрытия: 1ПП15-2 /бетон В15 (М200), объем 0,27 м3, расход ар-ры 32,21кг/ (серия 3.900.1-14)
|  | (Наружные сети водопровода, канализации, теплоснабжения, газопровода) | [31 empty] | (Наружные сети водопровода, канализации, теплоснабжения, газопровода)
|  | Объем=1 * 2 | [25 empty] | Объем=1 * 2
|  | Всего по позиции |  |  | 10: 1256.16; 12: 10099.53 | [18 empty] | Всего по позиции
31 | ТССЦ-403-8296 | Кольцо опорное КО-6 /бетон В15 (М200), объем 0,02 м3, расход ар-ры 1,10 кг / (серия 3.900.1-14) |  |  | шт. | 1 | 2 | 2 | 31.04 |  | 62.08 | 8.04 | 499.12 | [13 empty] | Кольцо опорное КО-6 /бетон В15 (М200), объем 0,02 м3, расход ар-ры 1,10 кг / (серия 3.900.1-14)
|  | (Наружные сети водопровода, канализации, теплоснабжения, газопровода) | [31 empty] | (Наружные сети водопровода, канализации, теплоснабжения, газопровода)
|  | Объем=1 * 2 | [25 empty] | Объем=1 * 2
|  | Всего по позиции |  |  | 10: 62.08; 12: 499.12 | [18 empty] | Всего по позиции
32 | ТССЦ-101-2536 | Люки чугунные: тяжелые |  |  | шт. | 1 | 2 | 2 | 555.09 |  | 1110.18 | 8.04 | 8925.85 | [13 empty] | Люки чугунные: тяжелые
|  | (Наружные сети водопровода, канализации, теплоснабжения, газопровода) | [31 empty] | (Наружные сети водопровода, канализации, теплоснабжения, газопровода)
|  | Объем=1 * 2 | [25 empty] | Объем=1 * 2
|  | Всего по позиции |  |  | 10: 1110.18; 12: 8925.85 | [18 empty] | Всего по позиции
33 | ТССЦ-201-0650 | Ограждения лестничных проемов, лестничные марши, пожарные лестницы |  |  | т | 0.0195 | 2 | 0.039 | 12289 |  | 479.27 | 8.04 | 3853.33 | [13 empty] | Ограждения лестничных проемов, лестничные марши, пожарные лестницы
|  | (Наружные сети водопровода, канализации, теплоснабжения, газопровода) | [31 empty] | (Наружные сети водопровода, канализации, теплоснабжения, газопровода)
|  | Объем=(19,5/1000) * 2 | [25 empty] | Объем=(19,5/1000) * 2
|  | Всего по позиции |  |  | 10: 479.27; 12: 3853.33 | [18 empty] | Всего по позиции
34 | ТЕР15-04-030-04 | Масляная окраска металлических поверхностей: решеток, переплетов, труб диаметром менее 50 мм и т.п., количество окрасок 2 |  |  | 4: 100 м2 окрашиваемой поверхности; 5: 0.0086; 6: 2; 7: 0.0172 | [13 empty] | Масляная окраска металлических поверхностей: решеток, переплетов, труб диаметром менее 50 мм и т.п., количество окрасок 2
|  | Объем=0,86 / 100 * 2 | [25 empty] | Объем=0,86 / 100 * 2
| 1 | ОТ |  |  | 8: 795.87; 10: 13.69; 11: 24.79; 12: 339.38 | [15 empty] | ОТ
| 2 | ЭМ |  |  | 8: 2.95; 10: 0.05; 11: 10.53; 12: 0.53 | [15 empty] | ЭМ
| 3 | в т.ч. ОТм |  |  | 8: 0.16; 10: 0; 11: 24.79 | [15 empty] | в т.ч. ОТм
| 4 | М |  |  | 8: 426.51; 10: 7.34; 11: 8.04; 12: 59.01 | [15 empty] | М
|  | ЗТ |  |  | 4: чел.-ч; 5: 71.06; 7: 1.2222 | [16 empty] | ЗТ
|  | ЗТм |  |  | 4: чел.-ч; 5: 0.01; 7: 0.000172 | [16 empty] | ЗТм
|  | Итого по расценке |  |  | 8: 1225.33; 10: 21.08; 12: 398.92 | [17 empty] | Итого по расценке
|  | ФОТ |  |  | 10: 13.69; 12: 339.38 | [16 empty] | ФОТ
| Пр/812-015.0-1 | НР Отделочные работы |  |  | 4: %; 5: 100; 7: 100; 10: 13.69; 12: 339.38 | [16 empty] | НР Отделочные работы
| Пр/774-015.0 | СП Отделочные работы |  |  | 4: %; 5: 49; 7: 49; 10: 6.71; 12: 166.3 | [16 empty] | СП Отделочные работы
|  | Всего по позиции |  |  | 10: 41.48; 12: 904.6 | [18 empty] | Всего по позиции
35 | 101-0456 | Краски цветные, готовые к применению для внутренних работ МА-25: розово-бежевая, светло-бежевая, светло-серая |  |  | т | -0.0004231 | 1 | -0.0004231 | 14369 |  | -6.08 | 8.04 | -48.88 | [13 empty] | Краски цветные, готовые к применению для внутренних работ МА-25: розово-бежевая, светло-бежевая, светло-серая
|  | (Отделочные работы) | [31 empty] | (Отделочные работы)
|  | Всего по позиции |  |  | 10: -6.08; 12: -48.88 | [18 empty] | Всего по позиции
36 | ТССЦ-113-0246 | Эмаль ПФ-115 серая |  |  | т | 0.00021155 | 2 | 0.0004231 | 21463 |  | 9.08 | 8.04 | 73 | [13 empty] | Эмаль ПФ-115 серая
|  | (Отделочные работы) | [31 empty] | (Отделочные работы)
|  | Объем=(0,86*0,000246) * 2 | [25 empty] | Объем=(0,86*0,000246) * 2
|  | Всего по позиции |  |  | 10: 9.08; 12: 73 | [18 empty] | Всего по позиции
37 | ТЕР08-01-003-07 | Гидроизоляция боковая обмазочная битумная в 2 слоя по выровненной поверхности бутовой кладки, кирпичу, бетону |  |  | 4: 100 м2 изолируемой поверхности; 5: 0.118; 6: 2; 7: 0.236 | [13 empty] | Гидроизоляция боковая обмазочная битумная в 2 слоя по выровненной поверхности бутовой кладки, кирпичу, бетону
|  | Объем=11,8 / 100 * 2 | [25 empty] | Объем=11,8 / 100 * 2
| 1 | ОТ |  |  | 8: 255.04; 10: 60.19; 11: 24.79; 12: 1492.11 | [15 empty] | ОТ
| 2 | ЭМ |  |  | 8: 66.55; 10: 15.71; 11: 10.53; 12: 165.43 | [15 empty] | ЭМ
| 4 | М |  |  | 8: 1067.89; 10: 252.02; 11: 8.04; 12: 2026.24 | [15 empty] | М
|  | ЗТ |  |  | 4: чел.-ч; 5: 21.2; 7: 5.0032 | [16 empty] | ЗТ
|  | Итого по расценке |  |  | 8: 1389.48; 10: 327.92; 12: 3683.78 | [17 empty] | Итого по расценке
|  | ФОТ |  |  | 10: 60.19; 12: 1492.11 | [16 empty] | ФОТ
| Пр/812-008.0-1 | НР Конструкции из кирпича и блоков |  |  | 4: %; 5: 110; 7: 110; 10: 66.21; 12: 1641.32 | [16 empty] | НР Конструкции из кирпича и блоков
| Пр/774-008.0 | СП Конструкции из кирпича и блоков |  |  | 4: %; 5: 69; 7: 69; 10: 41.53; 12: 1029.56 | [16 empty] | СП Конструкции из кирпича и блоков
|  | Всего по позиции |  |  | 10: 435.66; 12: 6354.66 | [18 empty] | Всего по позиции
38 | 101-0594 | Мастика битумная кровельная горячая |  |  | т | -0.05664 | 1 | -0.05664 | 3815.1 |  | -216.09 | 8.04 | -1737.36 | [13 empty] | Мастика битумная кровельная горячая
|  | (Конструкции из кирпича и блоков) | [31 empty] | (Конструкции из кирпича и блоков)
|  | Всего по позиции |  |  | 10: -216.09; 12: -1737.36 | [18 empty] | Всего по позиции
39 | ТССЦ-113-2221 | Праймер битумный производства «Техно-Николь» |  |  | т | 0.02832 | 2 | 0.05664 | 16634.55 |  | 942.18 | 8.04 | 7575.13 | [13 empty] | Праймер битумный производства «Техно-Николь»
|  | (Конструкции из кирпича и блоков) | [31 empty] | (Конструкции из кирпича и блоков)
|  | Объем=(11,8*0,0024) * 2 | [25 empty] | Объем=(11,8*0,0024) * 2
|  | Всего по позиции |  |  | 10: 942.18; 12: 7575.13 | [18 empty] | Всего по позиции
40 | ТЕР22-03-011-03 | Установка: гидрантов пожарных |  |  | 4: 1 шт.; 5: 1; 6: 1; 7: 1 | [13 empty] | Установка: гидрантов пожарных
| 1 | ОТ |  |  | 8: 21.34; 10: 21.34; 11: 24.79; 12: 529.02 | [15 empty] | ОТ
| 2 | ЭМ |  |  | 8: 4.93; 10: 4.93; 11: 10.53; 12: 51.91 | [15 empty] | ЭМ
| 3 | в т.ч. ОТм |  |  | 8: 0.33; 10: 0.33; 11: 24.79; 12: 8.18 | [15 empty] | в т.ч. ОТм
| 4 | М |  |  | 8: 1539.64; 10: 1539.64; 11: 8.04; 12: 12378.71 | [15 empty] | М
|  | ЗТ |  |  | 4: чел.-ч; 5: 1.98; 7: 1.98 | [16 empty] | ЗТ
|  | ЗТм |  |  | 4: чел.-ч; 5: 0.02; 7: 0.02 | [16 empty] | ЗТм
|  | Итого по расценке |  |  | 8: 1565.91; 10: 1565.91; 12: 12959.64 | [17 empty] | Итого по расценке
|  | ФОТ |  |  | 10: 21.67; 12: 537.2 | [16 empty] | ФОТ
| Пр/812-018.0-1 | НР Наружные сети водопровода, канализации, теплоснабжения, газопровода |  |  | 4: %; 5: 117; 7: 117; 10: 25.35; 12: 628.52 | [16 empty] | НР Наружные сети водопровода, канализации, теплоснабжения, газопровода
| Пр/774-018.0 | СП Наружные сети водопровода, канализации, теплоснабжения, газопровода |  |  | 4: %; 5: 74; 7: 74; 10: 16.04; 12: 397.53 | [16 empty] | СП Наружные сети водопровода, канализации, теплоснабжения, газопровода
|  | Всего по позиции |  |  | 10: 1607.3; 12: 13985.69 | [18 empty] | Всего по позиции
Гильзы | [25 empty] | Гильзы
41 | ТЕР46-03-010-03 | Пробивка в бетонных стенах и полах толщиной 100 мм отверстий площадью: до 500 см2 |  |  | 4: 100 отверстий; 5: 0.02; 6: 2; 7: 0.04 | [13 empty] | Пробивка в бетонных стенах и полах толщиной 100 мм отверстий площадью: до 500 см2
|  | Объем=2 / 100 * 2 | [25 empty] | Объем=2 / 100 * 2
| 1 | ОТ |  |  | 8: 1331; 10: 53.24; 11: 24.79; 12: 1319.82 | [15 empty] | ОТ
| 2 | ЭМ |  |  | 8: 3536.34; 10: 141.45; 11: 10.53; 12: 1489.47 | [15 empty] | ЭМ
| 3 | в т.ч. ОТм |  |  | 8: 371.73; 10: 14.87; 11: 24.79; 12: 368.63 | [15 empty] | в т.ч. ОТм
|  | ЗТ |  |  | 4: чел.-ч; 5: 110.64; 7: 4.4256 | [16 empty] | ЗТ
|  | ЗТм |  |  | 4: чел.-ч; 5: 30.57; 7: 1.2228 | [16 empty] | ЗТм
|  | Итого по расценке |  |  | 8: 4867.34; 10: 194.69; 12: 2809.29 | [17 empty] | Итого по расценке
|  | ФОТ |  |  | 10: 68.11; 12: 1688.45 | [16 empty] | ФОТ
| Пр/812-040.1-1 | НР Работы по реконструкции зданий и сооружений: усиление и замена существующих конструкций, возведение отдельных конструктивных элементов |  |  | 4: %; 5: 103; 7: 103; 10: 70.15; 12: 1739.1 | [16 empty] | НР Работы по реконструкции зданий и сооружений: усиление и замена существующих конструкций, возведение отдельных конструктивных элементов
| Пр/774-040.1 | СП Работы по реконструкции зданий и сооружений: усиление и замена существующих конструкций, возведение отдельных конструктивных элементов |  |  | 4: %; 5: 59; 7: 59; 10: 40.18; 12: 996.19 | [16 empty] | СП Работы по реконструкции зданий и сооружений: усиление и замена существующих конструкций, возведение отдельных конструктивных элементов
|  | Всего по позиции |  |  | 10: 305.02; 12: 5544.58 | [18 empty] | Всего по позиции
42 | ТЕР16-07-006-03 | Заделка сальников при проходе труб через фундаменты или стены подвала диаметром: до 300 мм |  |  | 4: 1 сальник; 5: 2; 6: 2; 7: 4 | [13 empty] | Заделка сальников при проходе труб через фундаменты или стены подвала диаметром: до 300 мм
|  | Объем=2 * 2 | [25 empty] | Объем=2 * 2
| 1 | ОТ |  |  | 8: 34.52; 10: 138.08; 11: 24.79; 12: 3423 | [15 empty] | ОТ
| 4 | М |  |  | 8: 91.83; 10: 367.32; 11: 8.04; 12: 2953.25 | [15 empty] | М
|  | ЗТ |  |  | 4: чел.-ч; 5: 3.01; 7: 12.04 | [16 empty] | ЗТ
|  | Итого по расценке |  |  | 8: 126.35; 10: 505.4; 12: 6376.25 | [17 empty] | Итого по расценке
|  | ФОТ |  |  | 10: 138.08; 12: 3423 | [16 empty] | ФОТ
| Пр/812-016.0-1 | НР Сантехнические работы - внутренние (трубопроводы, водопровод, канализация, отопление, газоснабжение, вентиляция и кондиционирование воздуха) |  |  | 4: %; 5: 121; 7: 121; 10: 167.08; 12: 4141.83 | [16 empty] | НР Сантехнические работы - внутренние (трубопроводы, водопровод, канализация, отопление, газоснабжение, вентиляция и кондиционирование воздуха)
| Пр/774-016.0 | СП Сантехнические работы - внутренние (трубопроводы, водопровод, канализация, отопление, газоснабжение, вентиляция и кондиционирование воздуха) |  |  | 4: %; 5: 72; 7: 72; 10: 99.42; 12: 2464.56 | [16 empty] | СП Сантехнические работы - внутренние (трубопроводы, водопровод, канализация, отопление, газоснабжение, вентиляция и кондиционирование воздуха)
|  | Всего по позиции |  |  | 10: 771.9; 12: 12982.64 | [18 empty] | Всего по позиции
43 | ТЕР06-01-015-06 | Установка стальных конструкций, остающихся в теле бетона |  |  | 4: 1 т; 5: 0.00178; 6: 2; 7: 0.00356 | [13 empty] | Установка стальных конструкций, остающихся в теле бетона
|  | Объем=(4,45/1000*0,4) * 2 | [25 empty] | Объем=(4,45/1000*0,4) * 2
| 1 | ОТ |  |  | 8: 563.37; 10: 2.01; 11: 24.79; 12: 49.83 | [15 empty] | ОТ
| 2 | ЭМ |  |  | 8: 516.93; 10: 1.84; 11: 10.53; 12: 19.38 | [15 empty] | ЭМ
| 3 | в т.ч. ОТм |  |  | 8: 28.58; 10: 0.1; 11: 24.79; 12: 2.48 | [15 empty] | в т.ч. ОТм
| 4 | М |  |  | 8: 83.96; 10: 0.3; 11: 8.04; 12: 2.41 | [15 empty] | М
|  | ЗТ |  |  | 4: чел.-ч; 5: 46.33; 7: 0.16493 | [16 empty] | ЗТ
|  | ЗТм |  |  | 4: чел.-ч; 5: 1.75; 7: 0.00623 | [16 empty] | ЗТм
|  | Итого по расценке |  |  | 8: 1164.26; 10: 4.15; 12: 71.62 | [17 empty] | Итого по расценке
|  | ФОТ |  |  | 10: 2.11; 12: 52.31 | [16 empty] | ФОТ
| Пр/812-006.0-1 | НР Бетонные и железобетонные монолитные конструкции и работы в строительстве |  |  | 4: %; 5: 102; 7: 102; 10: 2.15; 12: 53.36 | [16 empty] | НР Бетонные и железобетонные монолитные конструкции и работы в строительстве
| Пр/774-006.0 | СП Бетонные и железобетонные монолитные конструкции и работы в строительстве |  |  | 4: %; 5: 58; 7: 58; 10: 1.22; 12: 30.34 | [16 empty] | СП Бетонные и железобетонные монолитные конструкции и работы в строительстве
|  | Всего по позиции |  |  | 10: 7.52; 12: 155.32 | [18 empty] | Всего по позиции
44 | ТССЦ-103-8002 | Трубы стальные электросварные прямошовные диаметром: 50-80 мм (63х3 мм) |  |  | т | 0.00178 | 2 | 0.00356 | 8376.93 |  | 29.82 | 8.04 | 239.75 | [13 empty] | Трубы стальные электросварные прямошовные диаметром: 50-80 мм (63х3 мм)
|  | (Бетонные и железобетонные монолитные конструкции и работы в строительстве) | [31 empty] | (Бетонные и железобетонные монолитные конструкции и работы в строительстве)
|  | Объем=(4,45/1000*0,4) * 2 | [25 empty] | Объем=(4,45/1000*0,4) * 2
|  | Всего по позиции |  |  | 10: 29.82; 12: 239.75 | [18 empty] | Всего по позиции
45 | ТЕР22-02-001-01 | Нанесение нормальной антикоррозионной битумно-резиновой или битумно-полимерной изоляции на стальные трубопроводы диаметром: 50 мм |  |  | 4: 1 км трубопровода; 5: 0.0004; 6: 2; 7: 0.0008 | [13 empty] | Нанесение нормальной антикоррозионной битумно-резиновой или битумно-полимерной изоляции на стальные трубопроводы диаметром: 50 мм
|  | Объем=(2*0,2/1000) * 2 | [25 empty] | Объем=(2*0,2/1000) * 2
| 1 | ОТ |  |  | 8: 1539.84; 10: 1.23; 11: 24.79; 12: 30.49 | [15 empty] | ОТ
| 2 | ЭМ |  |  | 8: 674.88; 10: 0.54; 11: 10.53; 12: 5.69 | [15 empty] | ЭМ
| 3 | в т.ч. ОТм |  |  | 8: 0.73; 10: 0; 11: 24.79 | [15 empty] | в т.ч. ОТм
| 4 | М |  |  | 8: 1234.89; 10: 0.99; 11: 8.04; 12: 7.96 | [15 empty] | М
|  | ЗТ |  |  | 4: чел.-ч; 5: 128; 7: 0.1024 | [16 empty] | ЗТ
|  | ЗТм |  |  | 4: чел.-ч; 5: 0.06; 7: 4.8e-05 | [16 empty] | ЗТм
|  | Итого по расценке |  |  | 8: 3449.61; 10: 2.76; 12: 44.14 | [17 empty] | Итого по расценке
|  | ФОТ |  |  | 10: 1.23; 12: 30.49 | [16 empty] | ФОТ
| Пр/812-018.0-1 | НР Наружные сети водопровода, канализации, теплоснабжения, газопровода |  |  | 4: %; 5: 117; 7: 117; 10: 1.44; 12: 35.67 | [16 empty] | НР Наружные сети водопровода, канализации, теплоснабжения, газопровода
| Пр/774-018.0 | СП Наружные сети водопровода, канализации, теплоснабжения, газопровода |  |  | 4: %; 5: 74; 7: 74; 10: 0.91; 12: 22.56 | [16 empty] | СП Наружные сети водопровода, канализации, теплоснабжения, газопровода
|  | Всего по позиции |  |  | 10: 5.11; 12: 102.37 | [18 empty] | Всего по позиции
46 | ТССЦ-113-2221 | Праймер битумный производства «Техно-Николь» |  |  | т | 0.000308 | 2 | 0.000616 | 16634.55 |  | 10.25 | 8.04 | 82.41 | [13 empty] | Праймер битумный производства «Техно-Николь»
|  | (Наружные сети водопровода, канализации, теплоснабжения, газопровода) | [31 empty] | (Наружные сети водопровода, канализации, теплоснабжения, газопровода)
|  | Объем=0,000308 * 2 | [25 empty] | Объем=0,000308 * 2
|  | Всего по позиции |  |  | 10: 10.25; 12: 82.41 | [18 empty] | Всего по позиции
Обвязка колодцев | [25 empty] | Обвязка колодцев
47 | ТЕР22-03-007-01 | Установка задвижек или клапанов обратных стальных диаметром: 50 мм |  |  | 4: 1 задвижка (или клапан обратный); 5: 2; 6: 2; 7: 4 | [13 empty] | Установка задвижек или клапанов обратных стальных диаметром: 50 мм
|  | Объем=(1+1) * 2 | [25 empty] | Объем=(1+1) * 2
| 1 | ОТ |  |  | 8: 16.02; 10: 64.08; 11: 24.79; 12: 1588.54 | [15 empty] | ОТ
| 2 | ЭМ |  |  | 8: 2.63; 10: 10.52; 11: 10.53; 12: 110.78 | [15 empty] | ЭМ
| 4 | М |  |  | 8: 874.96; 10: 3499.84; 11: 8.04; 12: 28138.71 | [15 empty] | М
|  | ЗТ |  |  | 4: чел.-ч; 5: 1.38; 7: 5.52 | [16 empty] | ЗТ
|  | Итого по расценке |  |  | 8: 893.61; 10: 3574.44; 12: 29838.03 | [17 empty] | Итого по расценке
|  | ФОТ |  |  | 10: 64.08; 12: 1588.54 | [16 empty] | ФОТ
| Пр/812-018.0-1 | НР Наружные сети водопровода, канализации, теплоснабжения, газопровода |  |  | 4: %; 5: 117; 7: 117; 10: 74.97; 12: 1858.59 | [16 empty] | НР Наружные сети водопровода, канализации, теплоснабжения, газопровода
| Пр/774-018.0 | СП Наружные сети водопровода, канализации, теплоснабжения, газопровода |  |  | 4: %; 5: 74; 7: 74; 10: 47.42; 12: 1175.52 | [16 empty] | СП Наружные сети водопровода, канализации, теплоснабжения, газопровода
|  | Всего по позиции |  |  | 10: 3696.83; 12: 32872.14 | [18 empty] | Всего по позиции
48 | 302-1711 | Задвижки клиновые с выдвижным шпинделем фланцевые для воды и пара давлением 1,6 МПа (16 кгс/см2): Задвижки клиновые с выдвижным шпинделем фланцевые для воды, пара и нефтепродуктов давлением 1,6 МПа (16 кгс/см2) 30с41нж (ЗКЛ2-16) диаметром 50 мм |  |  | шт. | -4 | 1 | -4 | 861.12 |  | -3444.48 | 8.04 | -27693.62 | [13 empty] | Задвижки клиновые с выдвижным шпинделем фланцевые для воды и пара давлением 1,6 МПа (16 кгс/см2): Задвижки клиновые с выдвижным шпинделем фланцевые для воды, пара и нефтепродуктов давлением 1,6 МПа (16 кгс/см2) 30с41нж (ЗКЛ2-16) диаметром 50 мм
|  | (Наружные сети водопровода, канализации, теплоснабжения, газопровода) | [31 empty] | (Наружные сети водопровода, канализации, теплоснабжения, газопровода)
|  | Всего по позиции |  |  | 10: -3444.48; 12: -27693.62 | [18 empty] | Всего по позиции
49 | ТССЦ-302-0190 | Краны шаровые фланцевые с рукояткой, давлением: 4,0 МПа (40 кгс/см2), диаметром 50 мм |  |  | шт. | 2 | 2 | 4 | 1211.43 |  | 4845.72 | 8.04 | 38959.59 | [13 empty] | Краны шаровые фланцевые с рукояткой, давлением: 4,0 МПа (40 кгс/см2), диаметром 50 мм
|  | (Наружные сети водопровода, канализации, теплоснабжения, газопровода) | [31 empty] | (Наружные сети водопровода, канализации, теплоснабжения, газопровода)
|  | Объем=2 * 2 | [25 empty] | Объем=2 * 2
|  | Всего по позиции |  |  | 10: 4845.72; 12: 38959.59 | [18 empty] | Всего по позиции
50 | ТЕР22-03-014-01 | Приварка фланцев к стальным трубопроводам диаметром: 50 мм |  |  | 4: 1 фланец; 5: 4; 6: 2; 7: 8 | [13 empty] | Приварка фланцев к стальным трубопроводам диаметром: 50 мм
|  | Объем=(2+2) * 2 | [25 empty] | Объем=(2+2) * 2
| 1 | ОТ |  |  | 8: 5.19; 10: 41.52; 11: 24.79; 12: 1029.28 | [15 empty] | ОТ
| 2 | ЭМ |  |  | 8: 31.83; 10: 254.64; 11: 10.53; 12: 2681.36 | [15 empty] | ЭМ
| 3 | в т.ч. ОТм |  |  | 8: 4.08; 10: 32.64; 11: 24.79; 12: 809.15 | [15 empty] | в т.ч. ОТм
| 4 | М |  |  | 8: 53.79; 10: 430.32; 11: 8.04; 12: 3459.77 | [15 empty] | М
|  | ЗТ |  |  | 4: чел.-ч; 5: 0.37; 7: 2.96 | [16 empty] | ЗТ
|  | ЗТм |  |  | 4: чел.-ч; 5: 0.25; 7: 2 | [16 empty] | ЗТм
|  | Итого по расценке |  |  | 8: 90.81; 10: 726.48; 12: 7170.41 | [17 empty] | Итого по расценке
|  | ФОТ |  |  | 10: 74.16; 12: 1838.43 | [16 empty] | ФОТ
| Пр/812-018.0-1 | НР Наружные сети водопровода, канализации, теплоснабжения, газопровода |  |  | 4: %; 5: 117; 7: 117; 10: 86.77; 12: 2150.96 | [16 empty] | НР Наружные сети водопровода, канализации, теплоснабжения, газопровода
| Пр/774-018.0 | СП Наружные сети водопровода, канализации, теплоснабжения, газопровода |  |  | 4: %; 5: 74; 7: 74; 10: 54.88; 12: 1360.44 | [16 empty] | СП Наружные сети водопровода, канализации, теплоснабжения, газопровода
|  | Всего по позиции |  |  | 10: 868.13; 12: 10681.81 | [18 empty] | Всего по позиции
52 | ТССЦ-507-2164 | Тройники равнопроходные на Ру до 16 МПа (160 кгс/см2) диаметром условного прохода: 50 мм, наружным диаметром 57 мм, толщиной стенки 5 мм |  |  | шт. | 2 | 2 | 4 | 172.83 |  | 691.32 | 8.04 | 5558.21 | [13 empty] | Тройники равнопроходные на Ру до 16 МПа (160 кгс/см2) диаметром условного прохода: 50 мм, наружным диаметром 57 мм, толщиной стенки 5 мм
|  | (Наружные сети водопровода, канализации, теплоснабжения, газопровода) | [31 empty] | (Наружные сети водопровода, канализации, теплоснабжения, газопровода)
|  | Объем=(1+1) * 2 | [25 empty] | Объем=(1+1) * 2
|  | Всего по позиции |  |  | 10: 691.32; 12: 5558.21 | [18 empty] | Всего по позиции
|  | Итого по разделу 2 Трубопровод |  |  | 10: 28913.57; 12: 317136.56 | [21 empty] | Итого по разделу 2 Трубопровод
|  | Итоги по смете: | [33 empty] | Итоги по смете:
|  | Итого прямые затраты (справочно) |  |  | 10: 34186.57; 12: 318365.52 | [23 empty] | Итого прямые затраты (справочно)
|  | в том числе: | [34 empty] | в том числе:
|  | Оплата труда рабочих |  |  | 10: 2134.88; 12: 52923.67 | [23 empty] | Оплата труда рабочих
|  | Эксплуатация машин |  |  | 10: 3110.94; 12: 32758.22 | [23 empty] | Эксплуатация машин
|  | в том числе оплата труда машинистов (Отм) |  |  | 10: 380.55; 12: 9433.84 | [23 empty] | в том числе оплата труда машинистов (Отм)
|  | Материалы |  |  | 10: 28940.75; 12: 232683.63 | [23 empty] | Материалы
|  | Строительные работы |  |  | 10: 38555.07; 12: 426661.05 | [23 empty] | Строительные работы
|  | в том числе: | [34 empty] | в том числе:
|  | оплата труда |  |  | 10: 2134.88; 12: 52923.67 | [23 empty] | оплата труда
|  | эксплуатация машин и механизмов |  |  | 10: 3110.94; 12: 32758.22 | [23 empty] | эксплуатация машин и механизмов
|  | в том числе оплата труда машинистов (ОТм) |  |  | 10: 380.55; 12: 9433.84 | [23 empty] | в том числе оплата труда машинистов (ОТм)
|  | материалы |  |  | 10: 28940.75; 12: 232683.63 | [23 empty] | материалы
|  | накладные расходы |  |  | 10: 2750.34; 12: 68181.03 | [23 empty] | накладные расходы
|  | сметная прибыль |  |  | 10: 1618.16; 12: 40114.5 | [23 empty] | сметная прибыль
|  | Итого ФОТ (справочно) |  |  | 10: 2515.43; 12: 62357.51 | [23 empty] | Итого ФОТ (справочно)
|  | Итого накладные расходы (справочно) |  |  | 10: 2750.34; 12: 68181.03 | [23 empty] | Итого накладные расходы (справочно)
|  | Итого сметная прибыль (справочно) |  |  | 10: 1618.16; 12: 40114.5 | [23 empty] | Итого сметная прибыль (справочно)
|  | ВСЕГО по смете |  |  | 10: 38555.07; 12: 426661.05 | [24 empty] | ВСЕГО по смете
Составил:
[должность, подпись (инициалы, фамилия)]
Проверил:
[должность, подпись (инициалы, фамилия)]
¹ Зарегистрирован Министерством юстиции Российской Федерации 10 сентября 2019 г., регистрационный № 55869), с изменениями, внесенными приказом Министерства строительства и жилищно-коммунального хозяйства Российской Федерации от 20 февраля 2021 г. № 79/пр (зарегистрирован Министерством юстиции Российской Федерации 9 августа 2021 г., регистрационный № 64577)
² Под прочими затратами понимаются затраты, учитываемые в соответствии с пунктом 184 Методики.
³ Под прочими работами понимаются затраты, учитываемые в соответствии с пунктами 122-128 Методики.

## 06-01-02 Наружные сети канализа
Приложение № 2
Утверждено приказом № 421 от 4 августа 2020 г. Минстроя РФ в редакции приказа № 557 от 7 июля 2022 г.
СОГЛАСОВАНО: | [8 empty] | УТВЕРЖДАЮ:
ООО "АЛЬБИТ" | [8 empty] | АНО ДО Парк "Патриот им. Героя РФ Серафимова М.В."
Директор ___________ Ворфоломеев П.В. | [8 empty] | Генеральный директор ______________ Старшинин А.А.
"____" ________________ 2024 года | [8 empty] | "____" ________________ 2024 года
Наименование программного продукта | [5 empty] | ГРАНД-Смета, версия 2023.3
Наименование редакции сметных нормативов | [5 empty] | «Территориальные единичные расценки на строительные и специальные строительные работы. ТЕР 81-02-2001. Республика Башкортостан. Изменения в территориальные единичные расценки на строительные и специальные строительные работы» | [9 empty] | «Территориальные единичные расценки на строительные и специальные строительные работы. ТЕР 81-02-2001. Республика Башкортостан. Изменения в территориальные единичные расценки на строительные и специальные строительные работы»
Реквизиты приказа Минстроя России об утверждении дополнений и изменений к сметным нормативам | [5 empty] | Приказы Минстроя России от 12.11.2014 № 703/пр, от 01.06.2016 № 375/пр, 376/пр, 377/пр, 378/пр, 379/пр, 380/пр, от 21.06.2016 № 433/пр, 434/пр, от 28.02.2017 № 579/пр, 580/пр, 581/пр, 582/пр, 583/пр, 584/пр, 585/пр, 586/пр, 587/пр, 588/пр | [7 empty] | Реквизиты приказа Минстроя России об утверждении дополнений и изменений к сметным нормативам | Приказы Минстроя России от 12.11.2014 № 703/пр, от 01.06.2016 № 375/пр, 376/пр, 377/пр, 378/пр, 379/пр, 380/пр, от 21.06.2016 № 433/пр, 434/пр, от 28.02.2017 № 579/пр, 580/пр, 581/пр, 582/пр, 583/пр, 584/пр, 585/пр, 586/пр, 587/пр, 588/пр |  | Приказы Минстроя России от 12.11.2014 № 703/пр, от 01.06.2016 № 375/пр, 376/пр, 377/пр, 378/пр, 379/пр, 380/пр, от 21.06.2016 № 433/пр, 434/пр, от 28.02.2017 № 579/пр, 580/пр, 581/пр, 582/пр, 583/пр, 584/пр, 585/пр, 586/пр, 587/пр, 588/пр
Реквизиты письма Минстроя России об индексах изменения сметной стоимости строительства, включаемые в федеральный реестр сметных нормативов и размещаемые в федеральной государственной информационной системе ценообразования в строительстве, подготовленного в соответствии пунктом 85 Методики расчета индексов изменения сметной стоимости строительства, утвержденной приказом Министерства строительства и жилищно-коммунального хозяйства Российской Федерации от 5 июня 2019 г. № 326/пр¹ | [5 empty] | Письмо Минстроя России от 05.03.2024 № 12389-АЛ/09 | [7 empty] | Реквизиты письма Минстроя России об индексах изменения сметной стоимости строительства, включаемые в федеральный реестр сметных нормативов и размещаемые в федеральной государственной информационной системе ценообразования в строительстве, подготовленного в соответствии пунктом 85 Методики расчета индексов изменения сметной стоимости строительства, утвержденной приказом Министерства строительства и жилищно-коммунального хозяйства Российской Федерации от 5 июня 2019 г. № 326/пр¹ | Письмо Минстроя России от 05.03.2024 № 12389-АЛ/09 |  |  | Письмо Минстроя России от 05.03.2024 № 12389-АЛ/09
Реквизиты нормативного правового акта об утверждении оплаты труда, утверждаемый в соответствии с пунктом 22(1) Правилами мониторинга цен, утвержденными постановлением Правительства Российской Федерации от 23 декабря 2016 г. № 1452 | [5 empty] | Приказ государственного комитета Республики Башкортостан по строительству и архитектуре от 06.02.2023 г. №47 | [7 empty] | Реквизиты нормативного правового акта об утверждении оплаты труда, утверждаемый в соответствии с пунктом 22(1) Правилами мониторинга цен, утвержденными постановлением Правительства Российской Федерации от 23 декабря 2016 г. № 1452 | Приказ государственного комитета Республики Башкортостан по строительству и архитектуре от 06.02.2023 г. №47 |  |  |  | Приказ государственного комитета Республики Башкортостан по строительству и архитектуре от 06.02.2023 г. №47
Наименование субъекта Российской Федерации | [5 empty] | 2. Республика Башкортостан | [13 empty] | 2. Республика Башкортостан
Наименование зоны субъекта Российской Федерации
"Военно-патриотический парк культуры и отдыха Республики Башкортостан "Патриот"имени героя Российской Федерации Серафимова Максима Владимировича" | [20 empty] | "Военно-патриотический парк культуры и отдыха Республики Башкортостан "Патриот"имени героя Российской Федерации Серафимова Максима Владимировича"
(наименование стройки)
Благоустройство с инженерными сетями на объетке "Военно-патриотический парк культуры и отдыха Республики Башкортостан "Патриот"имени героя Российской Федерации Серафимова Максима | [21 empty] | Спальные корпуса №1, №2
(наименование объекта капитального строительства)
ЛОКАЛЬНЫЙ СМЕТНЫЙ РАСЧЕТ (СМЕТА) № 06-01-02
Наружные сети канализации К1 | [22 empty] | Наружные сети канализации К1
(наименование работ и затрат)
Составлен | базисно-индексным | методом
Основание
(проектная и (или) иная техническая документация)
Составлен(а) в текущем (базисном) уровне цен |  |  | I квартал 2024 года (01.01.2000) | [20 empty] | I квартал 2024 года (01.01.2000)
Сметная стоимость |  | 1594.29 | (144,99) | тыс.руб.
в том числе:
| строительных работ | 1594.29 | (144,99) | тыс.руб. |  | Средства на оплату труда рабочих |  |  |  |  | 207.58 | (8,37) | тыс.руб.
| монтажных работ | 0 | (0) | тыс.руб. |  | Нормативные затраты труда рабочих |  |  |  |  | 772.71 |  | чел.час.
| оборудования | 0 | (0) | тыс.руб. |  | Нормативные затраты труда машинистов |  |  |  |  | 66.46 |  | чел.час.
| прочих затрат | 0 | (0) | тыс.руб.
№ п/п | Обоснование | Наименование работ и затрат |  |  | Единица измерения | Количество |  |  | Сметная стоимость в базисном уровне цен (в текущем уровне цен (гр. 8) для ресурсов, отсутствующих в ФРСН), руб. |  |  | Индексы | Сметная стоимость в текущем уровне цен, руб.
[6 empty] | на единицу | коэффициенты | всего с учетом коэффициентов | на единицу | коэффициенты | всего
1 | 2 | 3 |  |  | 4 | 5 | 6 | 7 | 8 | 9 | 10 | 11 | 12
Раздел 1. Канализация 1 | [24 empty] | Раздел 1. Канализация 1
Разработка грунта под колодцы и траншею | [25 empty] | Разработка грунта под колодцы и траншею
1 | ТЕР01-01-009-08 | Разработка грунта в траншеях экскаватором «обратная лопата» с ковшом вместимостью 0,65 (0,5-1) м3, группа грунтов: 2 |  |  | 4: 1000 м3 грунта; 5: 0.0753; 6: 2; 7: 0.1506 | [13 empty] | Разработка грунта в траншеях экскаватором «обратная лопата» с ковшом вместимостью 0,65 (0,5-1) м3, группа грунтов: 2
|  | Объем=(40,3+35,0) / 1000 * 2 | [25 empty] | Объем=(40,3+35,0) / 1000 * 2
| 2 | ЭМ |  |  | 8: 3517.23; 10: 529.69; 11: 10.53; 12: 5577.64 | [15 empty] | ЭМ
| 3 | в т.ч. ОТм |  |  | 8: 456.42; 10: 68.74; 11: 24.79; 12: 1704.06 | [15 empty] | в т.ч. ОТм
|  | ЗТм |  |  | 4: чел.-ч; 5: 27.95; 7: 4.2093 | [16 empty] | ЗТм
|  | Итого по расценке |  |  | 8: 3517.23; 10: 529.69; 12: 5577.64 | [17 empty] | Итого по расценке
|  | ФОТ |  |  | 10: 68.74; 12: 1704.06 | [16 empty] | ФОТ
| Пр/812-001.1-1 | НР Земляные работы, выполняемые механизированным способом |  |  | 4: %; 5: 92; 7: 92; 10: 63.24; 12: 1567.74 | [16 empty] | НР Земляные работы, выполняемые механизированным способом
| Пр/774-001.1 | СП Земляные работы, выполняемые механизированным способом |  |  | 4: %; 5: 46; 7: 46; 10: 31.62; 12: 783.87 | [16 empty] | СП Земляные работы, выполняемые механизированным способом
|  | Всего по позиции |  |  | 10: 624.55; 12: 7929.25 | [18 empty] | Всего по позиции
2 | ТЕР01-02-057-02 | Разработка грунта вручную в траншеях глубиной до 2 м без креплений с откосами, группа грунтов: 2 |  |  | 4: 100 м3 грунта; 5: 0.125; 6: 2; 7: 0.25 | [13 empty] | Разработка грунта вручную в траншеях глубиной до 2 м без креплений с откосами, группа грунтов: 2
|  | Объем=12,5 / 100 * 2 | [25 empty] | Объем=12,5 / 100 * 2
| Прил.1.12 п.3.187 | Доработка вручную, зачистка дна и стенок с выкидкой грунта в котлованах и траншеях, разработанных механизированным способом ОЗП=1,2; ТЗ=1,2 | [30 empty] | Доработка вручную, зачистка дна и стенок с выкидкой грунта в котлованах и траншеях, разработанных механизированным способом ОЗП=1,2; ТЗ=1,2
| 1 | ОТ |  |  | 8: 1518.44; 9: 1.2; 10: 455.53; 11: 24.79; 12: 11292.59 | [15 empty] | ОТ
|  | ЗТ |  |  | 4: чел.-ч; 5: 154; 6: 1.2; 7: 46.2 | [16 empty] | ЗТ
|  | Итого по расценке |  |  | 8: 1518.44; 10: 455.53; 12: 11292.59 | [17 empty] | Итого по расценке
|  | ФОТ |  |  | 10: 455.53; 12: 11292.59 | [16 empty] | ФОТ
| Пр/812-001.2-1 | НР Земляные работы, выполняемые ручным способом |  |  | 4: %; 5: 89; 7: 89; 10: 405.42; 12: 10050.41 | [16 empty] | НР Земляные работы, выполняемые ручным способом
| Пр/774-001.2 | СП Земляные работы, выполняемые ручным способом |  |  | 4: %; 5: 40; 7: 40; 10: 182.21; 12: 4517.04 | [16 empty] | СП Земляные работы, выполняемые ручным способом
|  | Всего по позиции |  |  | 10: 1043.16; 12: 25860.04 | [18 empty] | Всего по позиции
Основание под трубопровод, колодцы | [25 empty] | Основание под трубопровод, колодцы
3 | ТЕР23-01-001-01 | Устройство основания под трубопроводы: песчаного |  |  | 4: 10 м3 основания; 5: 0.25; 6: 2; 7: 0.5 | [13 empty] | Устройство основания под трубопроводы: песчаного
|  | Объем=(1,3+1,2) / 10 * 2 | [25 empty] | Объем=(1,3+1,2) / 10 * 2
| 1 | ОТ |  |  | 8: 105.37; 10: 52.69; 11: 24.79; 12: 1306.19 | [15 empty] | ОТ
| 2 | ЭМ |  |  | 8: 33.43; 10: 16.72; 11: 10.53; 12: 176.06 | [15 empty] | ЭМ
| 3 | в т.ч. ОТм |  |  | 8: 4.26; 10: 2.13; 11: 24.79; 12: 52.8 | [15 empty] | в т.ч. ОТм
| 4 | М |  |  | 8: 1866.92; 10: 933.46; 11: 8.04; 12: 7505.02 | [15 empty] | М
|  | ЗТ |  |  | 4: чел.-ч; 5: 10.2; 7: 5.1 | [16 empty] | ЗТ
|  | ЗТм |  |  | 4: чел.-ч; 5: 0.35; 7: 0.175 | [16 empty] | ЗТм
|  | Итого по расценке |  |  | 8: 2005.72; 10: 1002.87; 12: 8987.27 | [17 empty] | Итого по расценке
|  | ФОТ |  |  | 10: 54.82; 12: 1358.99 | [16 empty] | ФОТ
| Пр/812-018.0-1 | НР Наружные сети водопровода, канализации, теплоснабжения, газопровода |  |  | 4: %; 5: 117; 7: 117; 10: 64.14; 12: 1590.02 | [16 empty] | НР Наружные сети водопровода, канализации, теплоснабжения, газопровода
| Пр/774-018.0 | СП Наружные сети водопровода, канализации, теплоснабжения, газопровода |  |  | 4: %; 5: 74; 7: 74; 10: 40.57; 12: 1005.65 | [16 empty] | СП Наружные сети водопровода, канализации, теплоснабжения, газопровода
|  | Всего по позиции |  |  | 10: 1107.58; 12: 11582.94 | [18 empty] | Всего по позиции
4 | ТССЦ-408-0359 | Песок несортированный |  |  | м3 | 2.75 | 2 | 5.5 | 132.12 |  | 726.66 | 8.04 | 5842.35 | [13 empty] | Песок несортированный
|  | (Наружные сети водопровода, канализации, теплоснабжения, газопровода) | [31 empty] | (Наружные сети водопровода, канализации, теплоснабжения, газопровода)
|  | Объем=((1,3+1,2)*1,1) * 2 | [25 empty] | Объем=((1,3+1,2)*1,1) * 2
|  | Всего по позиции |  |  | 10: 726.66; 12: 5842.35 | [18 empty] | Всего по позиции
Устройство защитного слоя трубопровода | [25 empty] | Устройство защитного слоя трубопровода
5 | ТЕР01-02-061-01 | Засыпка вручную траншей, пазух котлованов и ям, группа грунтов: 1 |  |  | 4: 100 м3 грунта; 5: 0.038; 6: 2; 7: 0.076 | [13 empty] | Засыпка вручную траншей, пазух котлованов и ям, группа грунтов: 1
|  | Объем=(1,2+2,6) / 100 * 2 | [25 empty] | Объем=(1,2+2,6) / 100 * 2
| 1 | ОТ |  |  | 8: 838.98; 10: 63.76; 11: 24.79; 12: 1580.61 | [15 empty] | ОТ
|  | ЗТ |  |  | 4: чел.-ч; 5: 88.5; 7: 6.726 | [16 empty] | ЗТ
|  | Итого по расценке |  |  | 8: 838.98; 10: 63.76; 12: 1580.61 | [17 empty] | Итого по расценке
|  | ФОТ |  |  | 10: 63.76; 12: 1580.61 | [16 empty] | ФОТ
| Пр/812-001.2-1 | НР Земляные работы, выполняемые ручным способом |  |  | 4: %; 5: 89; 7: 89; 10: 56.75; 12: 1406.74 | [16 empty] | НР Земляные работы, выполняемые ручным способом
| Пр/774-001.2 | СП Земляные работы, выполняемые ручным способом |  |  | 4: %; 5: 40; 7: 40; 10: 25.5; 12: 632.24 | [16 empty] | СП Земляные работы, выполняемые ручным способом
|  | Всего по позиции |  |  | 10: 146.01; 12: 3619.59 | [18 empty] | Всего по позиции
6 | ТССЦ-408-0359 | Песок несортированный |  |  | м3 | 4.18 | 2 | 8.36 | 132.12 |  | 1104.52 | 8.04 | 8880.34 | [13 empty] | Песок несортированный
|  | (Земляные работы, выполняемые ручным способом) | [31 empty] | (Земляные работы, выполняемые ручным способом)
|  | Объем=((1,2+2,6)*1,1) * 2 | [25 empty] | Объем=((1,2+2,6)*1,1) * 2
|  | Всего по позиции |  |  | 10: 1104.52; 12: 8880.34 | [18 empty] | Всего по позиции
Обратная засыпка трубопровода, колодцев | [25 empty] | Обратная засыпка трубопровода, колодцев
7 | ТЕР01-01-034-05 | Засыпка траншей и котлованов с перемещением грунта до 5 м бульдозерами мощностью: 121 кВт (165 л.с.), группа грунтов 2 |  |  | 4: 1000 м3 грунта; 5: 0.056; 6: 2; 7: 0.112 | [13 empty] | Засыпка траншей и котлованов с перемещением грунта до 5 м бульдозерами мощностью: 121 кВт (165 л.с.), группа грунтов 2
|  | Объем=(33,3+22,7) / 1000 * 2 | [25 empty] | Объем=(33,3+22,7) / 1000 * 2
| 2 | ЭМ |  |  | 8: 422.1; 10: 47.28; 11: 10.53; 12: 497.86 | [15 empty] | ЭМ
| 3 | в т.ч. ОТм |  |  | 8: 44.91; 10: 5.03; 11: 24.79; 12: 124.69 | [15 empty] | в т.ч. ОТм
|  | ЗТм |  |  | 4: чел.-ч; 5: 2.75; 7: 0.308 | [16 empty] | ЗТм
|  | Итого по расценке |  |  | 8: 422.1; 10: 47.28; 12: 497.86 | [17 empty] | Итого по расценке
|  | ФОТ |  |  | 10: 5.03; 12: 124.69 | [16 empty] | ФОТ
| Пр/812-001.1-1 | НР Земляные работы, выполняемые механизированным способом |  |  | 4: %; 5: 92; 7: 92; 10: 4.63; 12: 114.71 | [16 empty] | НР Земляные работы, выполняемые механизированным способом
| Пр/774-001.1 | СП Земляные работы, выполняемые механизированным способом |  |  | 4: %; 5: 46; 7: 46; 10: 2.31; 12: 57.36 | [16 empty] | СП Земляные работы, выполняемые механизированным способом
|  | Всего по позиции |  |  | 10: 54.22; 12: 669.93 | [18 empty] | Всего по позиции
8 | ТЕР01-02-005-01 | Уплотнение грунта пневматическими трамбовками, группа грунтов: 1-2 |  |  | 4: 100 м3 уплотненного грунта; 5: 0.56; 6: 2; 7: 1.12 | [13 empty] | Уплотнение грунта пневматическими трамбовками, группа грунтов: 1-2
|  | Объем=(33,3+22,7) / 100 * 2 | [25 empty] | Объем=(33,3+22,7) / 100 * 2
| 1 | ОТ |  |  | 8: 135.07; 10: 151.28; 11: 24.79; 12: 3750.23 | [15 empty] | ОТ
| 2 | ЭМ |  |  | 8: 207.11; 10: 231.96; 11: 10.53; 12: 2442.54 | [15 empty] | ЭМ
| 3 | в т.ч. ОТм |  |  | 8: 36.97; 10: 41.41; 11: 24.79; 12: 1026.55 | [15 empty] | в т.ч. ОТм
|  | ЗТ |  |  | 4: чел.-ч; 5: 12.53; 7: 14.0336 | [16 empty] | ЗТ
|  | ЗТм |  |  | 4: чел.-ч; 5: 3.04; 7: 3.4048 | [16 empty] | ЗТм
|  | Итого по расценке |  |  | 8: 342.18; 10: 383.24; 12: 6192.77 | [17 empty] | Итого по расценке
|  | ФОТ |  |  | 10: 192.69; 12: 4776.78 | [16 empty] | ФОТ
| Пр/812-001.1-1 | НР Земляные работы, выполняемые механизированным способом |  |  | 4: %; 5: 92; 7: 92; 10: 177.27; 12: 4394.64 | [16 empty] | НР Земляные работы, выполняемые механизированным способом
| Пр/774-001.1 | СП Земляные работы, выполняемые механизированным способом |  |  | 4: %; 5: 46; 7: 46; 10: 88.64; 12: 2197.32 | [16 empty] | СП Земляные работы, выполняемые механизированным способом
|  | Всего по позиции |  |  | 10: 649.15; 12: 12784.73 | [18 empty] | Всего по позиции
Трубопровод | [25 empty] | Трубопровод
Прокладка трубопровода | [25 empty] | Прокладка трубопровода
9 | ТЕР23-01-020-01 | Укладка канализационных безнапорных раструбных труб из поливинилхлорида (ПВХ) диаметром: 250 мм |  |  | 4: 100 м трубопроводов; 5: 0.072; 6: 2; 7: 0.144 | [13 empty] | Укладка канализационных безнапорных раструбных труб из поливинилхлорида (ПВХ) диаметром: 250 мм
|  | Объем=7,2 / 100 * 2 | [25 empty] | Объем=7,2 / 100 * 2
| 1 | ОТ |  |  | 8: 314.86; 10: 45.34; 11: 24.79; 12: 1123.98 | [15 empty] | ОТ
| 2 | ЭМ |  |  | 8: 399.45; 10: 57.52; 11: 10.53; 12: 605.69 | [15 empty] | ЭМ
| 3 | в т.ч. ОТм |  |  | 8: 56.78; 10: 8.18; 11: 24.79; 12: 202.78 | [15 empty] | в т.ч. ОТм
| 4 | М |  |  | 8: 20.58; 10: 2.96; 11: 8.04; 12: 23.8 | [15 empty] | М
|  | ЗТ |  |  | 4: чел.-ч; 5: 27.12; 7: 3.9053 | [16 empty] | ЗТ
|  | ЗТм |  |  | 4: чел.-ч; 5: 4.05; 7: 0.5832 | [16 empty] | ЗТм
|  | Итого по расценке |  |  | 8: 734.89; 10: 105.82; 12: 1753.47 | [17 empty] | Итого по расценке
|  | ФОТ |  |  | 10: 53.52; 12: 1326.76 | [16 empty] | ФОТ
| Пр/812-018.0-1 | НР Наружные сети водопровода, канализации, теплоснабжения, газопровода |  |  | 4: %; 5: 117; 7: 117; 10: 62.62; 12: 1552.31 | [16 empty] | НР Наружные сети водопровода, канализации, теплоснабжения, газопровода
| Пр/774-018.0 | СП Наружные сети водопровода, канализации, теплоснабжения, газопровода |  |  | 4: %; 5: 74; 7: 74; 10: 39.6; 12: 981.8 | [16 empty] | СП Наружные сети водопровода, канализации, теплоснабжения, газопровода
|  | Всего по позиции |  |  | 10: 208.04; 12: 4287.58 | [18 empty] | Всего по позиции
10 | ТССЦ-103-2678 | Трубы дренажные полиэтиленовые гофрированные двухслойные, марка "Перфокор" (ТУ 2248-004-73011750-2011): SN 8, диаметром 160 мм (ПРАГМА Ду160 мм) |  |  | м | 7.2 | 2 | 14.4 | 67.22 |  | 967.97 | 8.04 | 7782.48 | [13 empty] | Трубы дренажные полиэтиленовые гофрированные двухслойные, марка "Перфокор" (ТУ 2248-004-73011750-2011): SN 8, диаметром 160 мм (ПРАГМА Ду160 мм)
|  | (Наружные сети водопровода, канализации, теплоснабжения, газопровода) | [31 empty] | (Наружные сети водопровода, канализации, теплоснабжения, газопровода)
|  | Объем=7,2 * 2 | [25 empty] | Объем=7,2 * 2
|  | Всего по позиции |  |  | 10: 967.97; 12: 7782.48 | [18 empty] | Всего по позиции
Колодецы канализационные | [25 empty] | Колодецы канализационные
11 | ТЕР23-03-001-06 | Устройство круглых сборных железобетонных канализационных колодцев диаметром: 1,5 м в мокрых грунтах |  |  | 4: 10 м3 железобетонных и бетонных конструкций колодца; 5: 0.404; 6: 2; 7: 0.808 | [13 empty] | Устройство круглых сборных железобетонных канализационных колодцев диаметром: 1,5 м в мокрых грунтах
|  | Объем=(0,38*2+0,265*4+0,40*4+0,27*2+0,02*4) / 10 * 2 | [25 empty] | Объем=(0,38*2+0,265*4+0,40*4+0,27*2+0,02*4) / 10 * 2
| 1 | ОТ |  |  | 8: 1280.05; 10: 1034.28; 11: 24.79; 12: 25639.8 | [15 empty] | ОТ
| 2 | ЭМ |  |  | 8: 1901.61; 10: 1536.5; 11: 10.53; 12: 16179.35 | [15 empty] | ЭМ
| 3 | в т.ч. ОТм |  |  | 8: 187.63; 10: 151.61; 11: 24.79; 12: 3758.41 | [15 empty] | в т.ч. ОТм
| 4 | М |  |  | 8: 14272.57; 10: 11532.24; 11: 8.04; 12: 92719.21 | [15 empty] | М
|  | ЗТ |  |  | 4: чел.-ч; 5: 111.6; 7: 90.1728 | [16 empty] | ЗТ
|  | ЗТм |  |  | 4: чел.-ч; 5: 11.49; 7: 9.2839 | [16 empty] | ЗТм
|  | Итого по расценке |  |  | 8: 17454.23; 10: 14103.02; 12: 134538.36 | [17 empty] | Итого по расценке
|  | ФОТ |  |  | 10: 1185.89; 12: 29398.21 | [16 empty] | ФОТ
| Пр/812-018.0-1 | НР Наружные сети водопровода, канализации, теплоснабжения, газопровода |  |  | 4: %; 5: 117; 7: 117; 10: 1387.49; 12: 34395.91 | [16 empty] | НР Наружные сети водопровода, канализации, теплоснабжения, газопровода
| Пр/774-018.0 | СП Наружные сети водопровода, канализации, теплоснабжения, газопровода |  |  | 4: %; 5: 74; 7: 74; 10: 877.56; 12: 21754.68 | [16 empty] | СП Наружные сети водопровода, канализации, теплоснабжения, газопровода
|  | Всего по позиции |  |  | 10: 16368.07; 12: 190688.95 | [18 empty] | Всего по позиции
12 | 403-0120 | Кольца для колодцев сборные железобетонные диаметром: 1500 мм |  |  | м | -5.559 | 1 | -5.559 | 638.82 |  | -3551.23 | 8.04 | -28551.89 | [13 empty] | Кольца для колодцев сборные железобетонные диаметром: 1500 мм
|  | (Наружные сети водопровода, канализации, теплоснабжения, газопровода) | [31 empty] | (Наружные сети водопровода, канализации, теплоснабжения, газопровода)
|  | Всего по позиции |  |  | 10: -3551.23; 12: -28551.89 | [18 empty] | Всего по позиции
13 | 403-3120 | Плиты железобетонные: покрытий, перекрытий и днищ |  |  | м3 | -1.6645 | 1 | -1.6645 | 2266.42 |  | -3772.41 | 8.04 | -30330.18 | [13 empty] | Плиты железобетонные: покрытий, перекрытий и днищ
|  | (Наружные сети водопровода, канализации, теплоснабжения, газопровода) | [31 empty] | (Наружные сети водопровода, канализации, теплоснабжения, газопровода)
|  | Всего по позиции |  |  | 10: -3772.41; 12: -30330.18 | [18 empty] | Всего по позиции
14 | ТССЦ-403-8242 | Плита днища: ПН15 /бетон В15 (М200), объем 0,38 м3, расход ар-ры 33,13 кг / (серия 3.900.1-14) |  |  | шт. | 2 | 2 | 4 | 488.03 |  | 1952.12 | 8.04 | 15695.04 | [13 empty] | Плита днища: ПН15 /бетон В15 (М200), объем 0,38 м3, расход ар-ры 33,13 кг / (серия 3.900.1-14)
|  | (Наружные сети водопровода, канализации, теплоснабжения, газопровода) | [31 empty] | (Наружные сети водопровода, канализации, теплоснабжения, газопровода)
|  | Объем=(2*1) * 2 | [25 empty] | Объем=(2*1) * 2
|  | Всего по позиции |  |  | 10: 1952.12; 12: 15695.04 | [18 empty] | Всего по позиции
15 | ТССЦ-403-8274 | Кольцо стеновое смотровых колодцев: КС15.6 /бетон В15 (М200), объем 0,265 м3, расход арматуры 4,94 кг/ (серия 3.900.1-14) |  |  | шт. | 4 | 2 | 8 | 332.56 |  | 2660.48 | 8.04 | 21390.26 | [13 empty] | Кольцо стеновое смотровых колодцев: КС15.6 /бетон В15 (М200), объем 0,265 м3, расход арматуры 4,94 кг/ (серия 3.900.1-14)
|  | (Наружные сети водопровода, канализации, теплоснабжения, газопровода) | [31 empty] | (Наружные сети водопровода, канализации, теплоснабжения, газопровода)
|  | Объем=(2*2) * 2 | [25 empty] | Объем=(2*2) * 2
|  | Всего по позиции |  |  | 10: 2660.48; 12: 21390.26 | [18 empty] | Всего по позиции
16 | ТССЦ-403-8275 | Кольцо стеновое смотровых колодцев: КС15.9 /бетон В15 (М200), объем 0,40 м3, расход арматуры 7,02 кг/ (серия 3.900.1-14) |  |  | шт. | 4 | 2 | 8 | 498.54 |  | 3988.32 | 8.04 | 32066.09 | [13 empty] | Кольцо стеновое смотровых колодцев: КС15.9 /бетон В15 (М200), объем 0,40 м3, расход арматуры 7,02 кг/ (серия 3.900.1-14)
|  | (Наружные сети водопровода, канализации, теплоснабжения, газопровода) | [31 empty] | (Наружные сети водопровода, канализации, теплоснабжения, газопровода)
|  | Объем=(2*2) * 2 | [25 empty] | Объем=(2*2) * 2
|  | Всего по позиции |  |  | 10: 3988.32; 12: 32066.09 | [18 empty] | Всего по позиции
17 | ТССЦ-403-8232 | Плита перекрытия: 1ПП15-2 /бетон В15 (М200), объем 0,27 м3, расход ар-ры 32,21кг/ (серия 3.900.1-14) |  |  | шт. | 2 | 2 | 4 | 628.08 |  | 2512.32 | 8.04 | 20199.05 | [13 empty] | Плита перекрытия: 1ПП15-2 /бетон В15 (М200), объем 0,27 м3, расход ар-ры 32,21кг/ (серия 3.900.1-14)
|  | (Наружные сети водопровода, канализации, теплоснабжения, газопровода) | [31 empty] | (Наружные сети водопровода, канализации, теплоснабжения, газопровода)
|  | Объем=(2*1) * 2 | [25 empty] | Объем=(2*1) * 2
|  | Всего по позиции |  |  | 10: 2512.32; 12: 20199.05 | [18 empty] | Всего по позиции
18 | ТССЦ-403-8296 | Кольцо опорное КО-6 /бетон В15 (М200), объем 0,02 м3, расход ар-ры 1,10 кг / (серия 3.900.1-14) |  |  | шт. | 4 | 2 | 8 | 31.04 |  | 248.32 | 8.04 | 1996.49 | [13 empty] | Кольцо опорное КО-6 /бетон В15 (М200), объем 0,02 м3, расход ар-ры 1,10 кг / (серия 3.900.1-14)
|  | (Наружные сети водопровода, канализации, теплоснабжения, газопровода) | [31 empty] | (Наружные сети водопровода, канализации, теплоснабжения, газопровода)
|  | Объем=(2*2) * 2 | [25 empty] | Объем=(2*2) * 2
|  | Всего по позиции |  |  | 10: 248.32; 12: 1996.49 | [18 empty] | Всего по позиции
19 | ТССЦ-101-2536 | Люки чугунные: тяжелые |  |  | шт. | 2 | 2 | 4 | 555.09 |  | 2220.36 | 8.04 | 17851.69 | [13 empty] | Люки чугунные: тяжелые
|  | (Наружные сети водопровода, канализации, теплоснабжения, газопровода) | [31 empty] | (Наружные сети водопровода, канализации, теплоснабжения, газопровода)
|  | Объем=(2*1) * 2 | [25 empty] | Объем=(2*1) * 2
|  | Всего по позиции |  |  | 10: 2220.36; 12: 17851.69 | [18 empty] | Всего по позиции
20 | ТССЦ-201-0650 | Ограждения лестничных проемов, лестничные марши, пожарные лестницы |  |  | т | 0.0714 | 2 | 0.1428 | 12289 |  | 1754.87 | 8.04 | 14109.15 | [13 empty] | Ограждения лестничных проемов, лестничные марши, пожарные лестницы
|  | (Наружные сети водопровода, канализации, теплоснабжения, газопровода) | [31 empty] | (Наружные сети водопровода, канализации, теплоснабжения, газопровода)
|  | Объем=(2*35,7/1000) * 2 | [25 empty] | Объем=(2*35,7/1000) * 2
|  | Всего по позиции |  |  | 10: 1754.87; 12: 14109.15 | [18 empty] | Всего по позиции
21 | ТЕР15-04-030-04 | Масляная окраска металлических поверхностей: решеток, переплетов, труб диаметром менее 50 мм и т.п., количество окрасок 2 |  |  | 4: 100 м2 окрашиваемой поверхности; 5: 0.0208; 6: 2; 7: 0.0416 | [13 empty] | Масляная окраска металлических поверхностей: решеток, переплетов, труб диаметром менее 50 мм и т.п., количество окрасок 2
|  | Объем=(2*1,04) / 100 * 2 | [25 empty] | Объем=(2*1,04) / 100 * 2
| 1 | ОТ |  |  | 8: 795.87; 10: 33.11; 11: 24.79; 12: 820.8 | [15 empty] | ОТ
| 2 | ЭМ |  |  | 8: 2.95; 10: 0.12; 11: 10.53; 12: 1.26 | [15 empty] | ЭМ
| 3 | в т.ч. ОТм |  |  | 8: 0.16; 10: 0.01; 11: 24.79; 12: 0.25 | [15 empty] | в т.ч. ОТм
| 4 | М |  |  | 8: 426.51; 10: 17.74; 11: 8.04; 12: 142.63 | [15 empty] | М
|  | ЗТ |  |  | 4: чел.-ч; 5: 71.06; 7: 2.9561 | [16 empty] | ЗТ
|  | ЗТм |  |  | 4: чел.-ч; 5: 0.01; 7: 0.000416 | [16 empty] | ЗТм
|  | Итого по расценке |  |  | 8: 1225.33; 10: 50.97; 12: 964.69 | [17 empty] | Итого по расценке
|  | ФОТ |  |  | 10: 33.12; 12: 821.05 | [16 empty] | ФОТ
| Пр/812-015.0-1 | НР Отделочные работы |  |  | 4: %; 5: 100; 7: 100; 10: 33.12; 12: 821.05 | [16 empty] | НР Отделочные работы
| Пр/774-015.0 | СП Отделочные работы |  |  | 4: %; 5: 49; 7: 49; 10: 16.23; 12: 402.31 | [16 empty] | СП Отделочные работы
|  | Всего по позиции |  |  | 10: 100.32; 12: 2188.05 | [18 empty] | Всего по позиции
22 | 101-0456 | Краски цветные, готовые к применению для внутренних работ МА-25: розово-бежевая, светло-бежевая, светло-серая |  |  | т | -0.0010234 | 1 | -0.0010234 | 14369 |  | -14.71 | 8.04 | -118.27 | [13 empty] | Краски цветные, готовые к применению для внутренних работ МА-25: розово-бежевая, светло-бежевая, светло-серая
|  | (Отделочные работы) | [31 empty] | (Отделочные работы)
|  | Всего по позиции |  |  | 10: -14.71; 12: -118.27 | [18 empty] | Всего по позиции
23 | ТССЦ-113-0246 | Эмаль ПФ-115 серая |  |  | т | 0.0005117 | 2 | 0.0010234 | 21463 |  | 21.97 | 8.04 | 176.64 | [13 empty] | Эмаль ПФ-115 серая
|  | (Отделочные работы) | [31 empty] | (Отделочные работы)
|  | Объем=(2,08*0,000246) * 2 | [25 empty] | Объем=(2,08*0,000246) * 2
|  | Всего по позиции |  |  | 10: 21.97; 12: 176.64 | [18 empty] | Всего по позиции
24 | ТЕР08-01-003-07 | Гидроизоляция боковая обмазочная битумная в 2 слоя по выровненной поверхности бутовой кладки, кирпичу, бетону |  |  | 4: 100 м2 изолируемой поверхности; 5: 1.3297; 6: 2; 7: 2.6594 | [13 empty] | Гидроизоляция боковая обмазочная битумная в 2 слоя по выровненной поверхности бутовой кладки, кирпичу, бетону
|  | Объем=132,97 / 100 * 2 | [25 empty] | Объем=132,97 / 100 * 2
| 1 | ОТ |  |  | 8: 255.04; 10: 678.25; 11: 24.79; 12: 16813.82 | [15 empty] | ОТ
| 2 | ЭМ |  |  | 8: 66.55; 10: 176.98; 11: 10.53; 12: 1863.6 | [15 empty] | ЭМ
| 4 | М |  |  | 8: 1067.89; 10: 2839.95; 11: 8.04; 12: 22833.2 | [15 empty] | М
|  | ЗТ |  |  | 4: чел.-ч; 5: 21.2; 7: 56.3793 | [16 empty] | ЗТ
|  | Итого по расценке |  |  | 8: 1389.48; 10: 3695.18; 12: 41510.62 | [17 empty] | Итого по расценке
|  | ФОТ |  |  | 10: 678.25; 12: 16813.82 | [16 empty] | ФОТ
| Пр/812-008.0-1 | НР Конструкции из кирпича и блоков |  |  | 4: %; 5: 110; 7: 110; 10: 746.08; 12: 18495.2 | [16 empty] | НР Конструкции из кирпича и блоков
| Пр/774-008.0 | СП Конструкции из кирпича и блоков |  |  | 4: %; 5: 69; 7: 69; 10: 467.99; 12: 11601.54 | [16 empty] | СП Конструкции из кирпича и блоков
|  | Всего по позиции |  |  | 10: 4909.25; 12: 71607.36 | [18 empty] | Всего по позиции
25 | 101-0594 | Мастика битумная кровельная горячая |  |  | т | -0.63826 | 1 | -0.63826 | 3815.1 |  | -2435.01 | 8.04 | -19577.48 | [13 empty] | Мастика битумная кровельная горячая
|  | (Конструкции из кирпича и блоков) | [31 empty] | (Конструкции из кирпича и блоков)
|  | Всего по позиции |  |  | 10: -2435.01; 12: -19577.48 | [18 empty] | Всего по позиции
26 | ТССЦ-113-2221 | Праймер битумный производства «Техно-Николь» |  |  | т | 0.31913 | 2 | 0.63826 | 16634.55 |  | 10617.1 | 8.04 | 85361.48 | [13 empty] | Праймер битумный производства «Техно-Николь»
|  | (Конструкции из кирпича и блоков) | [31 empty] | (Конструкции из кирпича и блоков)
|  | Объем=(132,97*0,0024) * 2 | [25 empty] | Объем=(132,97*0,0024) * 2
|  | Всего по позиции |  |  | 10: 10617.1; 12: 85361.48 | [18 empty] | Всего по позиции
Гильзы | [25 empty] | Гильзы
27 | ТЕР46-03-010-03 | Пробивка в бетонных стенах и полах толщиной 100 мм отверстий площадью: до 500 см2 |  |  | 4: 100 отверстий; 5: 0.04; 6: 2; 7: 0.08 | [13 empty] | Пробивка в бетонных стенах и полах толщиной 100 мм отверстий площадью: до 500 см2
|  | Объем=(2*2) / 100 * 2 | [25 empty] | Объем=(2*2) / 100 * 2
| 1 | ОТ |  |  | 8: 1331; 10: 106.48; 11: 24.79; 12: 2639.64 | [15 empty] | ОТ
| 2 | ЭМ |  |  | 8: 3536.34; 10: 282.91; 11: 10.53; 12: 2979.04 | [15 empty] | ЭМ
| 3 | в т.ч. ОТм |  |  | 8: 371.73; 10: 29.74; 11: 24.79; 12: 737.25 | [15 empty] | в т.ч. ОТм
|  | ЗТ |  |  | 4: чел.-ч; 5: 110.64; 7: 8.8512 | [16 empty] | ЗТ
|  | ЗТм |  |  | 4: чел.-ч; 5: 30.57; 7: 2.4456 | [16 empty] | ЗТм
|  | Итого по расценке |  |  | 8: 4867.34; 10: 389.39; 12: 5618.68 | [17 empty] | Итого по расценке
|  | ФОТ |  |  | 10: 136.22; 12: 3376.89 | [16 empty] | ФОТ
| Пр/812-040.1-1 | НР Работы по реконструкции зданий и сооружений: усиление и замена существующих конструкций, возведение отдельных конструктивных элементов |  |  | 4: %; 5: 103; 7: 103; 10: 140.31; 12: 3478.2 | [16 empty] | НР Работы по реконструкции зданий и сооружений: усиление и замена существующих конструкций, возведение отдельных конструктивных элементов
| Пр/774-040.1 | СП Работы по реконструкции зданий и сооружений: усиление и замена существующих конструкций, возведение отдельных конструктивных элементов |  |  | 4: %; 5: 59; 7: 59; 10: 80.37; 12: 1992.37 | [16 empty] | СП Работы по реконструкции зданий и сооружений: усиление и замена существующих конструкций, возведение отдельных конструктивных элементов
|  | Всего по позиции |  |  | 10: 610.07; 12: 11089.25 | [18 empty] | Всего по позиции
28 | ТЕР16-07-006-03 | Заделка сальников при проходе труб через фундаменты или стены подвала диаметром: до 300 мм |  |  | 4: 1 сальник; 5: 4; 6: 2; 7: 8 | [13 empty] | Заделка сальников при проходе труб через фундаменты или стены подвала диаметром: до 300 мм
|  | Объем=(2*2) * 2 | [25 empty] | Объем=(2*2) * 2
| 1 | ОТ |  |  | 8: 34.52; 10: 276.16; 11: 24.79; 12: 6846.01 | [15 empty] | ОТ
| 4 | М |  |  | 8: 91.83; 10: 734.64; 11: 8.04; 12: 5906.51 | [15 empty] | М
|  | ЗТ |  |  | 4: чел.-ч; 5: 3.01; 7: 24.08 | [16 empty] | ЗТ
|  | Итого по расценке |  |  | 8: 126.35; 10: 1010.8; 12: 12752.52 | [17 empty] | Итого по расценке
|  | ФОТ |  |  | 10: 276.16; 12: 6846.01 | [16 empty] | ФОТ
| Пр/812-016.0-1 | НР Сантехнические работы - внутренние (трубопроводы, водопровод, канализация, отопление, газоснабжение, вентиляция и кондиционирование воздуха) |  |  | 4: %; 5: 121; 7: 121; 10: 334.15; 12: 8283.67 | [16 empty] | НР Сантехнические работы - внутренние (трубопроводы, водопровод, канализация, отопление, газоснабжение, вентиляция и кондиционирование воздуха)
| Пр/774-016.0 | СП Сантехнические работы - внутренние (трубопроводы, водопровод, канализация, отопление, газоснабжение, вентиляция и кондиционирование воздуха) |  |  | 4: %; 5: 72; 7: 72; 10: 198.84; 12: 4929.13 | [16 empty] | СП Сантехнические работы - внутренние (трубопроводы, водопровод, канализация, отопление, газоснабжение, вентиляция и кондиционирование воздуха)
|  | Всего по позиции |  |  | 10: 1543.79; 12: 25965.32 | [18 empty] | Всего по позиции
29 | ТЕР06-01-015-06 | Установка стальных конструкций, остающихся в теле бетона |  |  | 4: 1 т; 5: 0.011288; 6: 2; 7: 0.022576 | [13 empty] | Установка стальных конструкций, остающихся в теле бетона
|  | Объем=(14,11/1000*0,8) * 2 | [25 empty] | Объем=(14,11/1000*0,8) * 2
| 1 | ОТ |  |  | 8: 563.37; 10: 12.72; 11: 24.79; 12: 315.33 | [15 empty] | ОТ
| 2 | ЭМ |  |  | 8: 516.93; 10: 11.67; 11: 10.53; 12: 122.89 | [15 empty] | ЭМ
| 3 | в т.ч. ОТм |  |  | 8: 28.58; 10: 0.65; 11: 24.79; 12: 16.11 | [15 empty] | в т.ч. ОТм
| 4 | М |  |  | 8: 83.96; 10: 1.9; 11: 8.04; 12: 15.28 | [15 empty] | М
|  | ЗТ |  |  | 4: чел.-ч; 5: 46.33; 7: 1.0459 | [16 empty] | ЗТ
|  | ЗТм |  |  | 4: чел.-ч; 5: 1.75; 7: 0.039508 | [16 empty] | ЗТм
|  | Итого по расценке |  |  | 8: 1164.26; 10: 26.29; 12: 453.5 | [17 empty] | Итого по расценке
|  | ФОТ |  |  | 10: 13.37; 12: 331.44 | [16 empty] | ФОТ
| Пр/812-006.0-1 | НР Бетонные и железобетонные монолитные конструкции и работы в строительстве |  |  | 4: %; 5: 102; 7: 102; 10: 13.64; 12: 338.07 | [16 empty] | НР Бетонные и железобетонные монолитные конструкции и работы в строительстве
| Пр/774-006.0 | СП Бетонные и железобетонные монолитные конструкции и работы в строительстве |  |  | 4: %; 5: 58; 7: 58; 10: 7.75; 12: 192.24 | [16 empty] | СП Бетонные и железобетонные монолитные конструкции и работы в строительстве
|  | Всего по позиции |  |  | 10: 47.68; 12: 983.81 | [18 empty] | Всего по позиции
30 | ТССЦ-103-8004 | Трубы стальные электросварные прямошовные диаметром: 200-300 мм (219х4 мм) |  |  | т | 0.016968 | 2 | 0.033936 | 9039.02 |  | 306.75 | 8.04 | 2466.27 | [13 empty] | Трубы стальные электросварные прямошовные диаметром: 200-300 мм (219х4 мм)
|  | (Бетонные и железобетонные монолитные конструкции и работы в строительстве) | [31 empty] | (Бетонные и железобетонные монолитные конструкции и работы в строительстве)
|  | Объем=(21,21/1000*0,8) * 2 | [25 empty] | Объем=(21,21/1000*0,8) * 2
|  | Всего по позиции |  |  | 10: 306.75; 12: 2466.27 | [18 empty] | Всего по позиции
31 | ТЕР22-02-001-01 | Нанесение нормальной антикоррозионной битумно-резиновой или битумно-полимерной изоляции на стальные трубопроводы диаметром: 50 мм |  |  | 4: 1 км трубопровода; 5: 0.0008; 6: 2; 7: 0.0016 | [13 empty] | Нанесение нормальной антикоррозионной битумно-резиновой или битумно-полимерной изоляции на стальные трубопроводы диаметром: 50 мм
|  | Объем=(4*0,2/1000) * 2 | [25 empty] | Объем=(4*0,2/1000) * 2
| 1 | ОТ |  |  | 8: 1539.84; 10: 2.46; 11: 24.79; 12: 60.98 | [15 empty] | ОТ
| 2 | ЭМ |  |  | 8: 674.88; 10: 1.08; 11: 10.53; 12: 11.37 | [15 empty] | ЭМ
| 3 | в т.ч. ОТм |  |  | 8: 0.73; 10: 0; 11: 24.79 | [15 empty] | в т.ч. ОТм
| 4 | М |  |  | 8: 1234.89; 10: 1.98; 11: 8.04; 12: 15.92 | [15 empty] | М
|  | ЗТ |  |  | 4: чел.-ч; 5: 128; 7: 0.2048 | [16 empty] | ЗТ
|  | ЗТм |  |  | 4: чел.-ч; 5: 0.06; 7: 9.6e-05 | [16 empty] | ЗТм
|  | Итого по расценке |  |  | 8: 3449.61; 10: 5.52; 12: 88.27 | [17 empty] | Итого по расценке
|  | ФОТ |  |  | 10: 2.46; 12: 60.98 | [16 empty] | ФОТ
| Пр/812-018.0-1 | НР Наружные сети водопровода, канализации, теплоснабжения, газопровода |  |  | 4: %; 5: 117; 7: 117; 10: 2.88; 12: 71.35 | [16 empty] | НР Наружные сети водопровода, канализации, теплоснабжения, газопровода
| Пр/774-018.0 | СП Наружные сети водопровода, канализации, теплоснабжения, газопровода |  |  | 4: %; 5: 74; 7: 74; 10: 1.82; 12: 45.13 | [16 empty] | СП Наружные сети водопровода, канализации, теплоснабжения, газопровода
|  | Всего по позиции |  |  | 10: 10.22; 12: 204.75 | [18 empty] | Всего по позиции
32 | ТССЦ-113-2221 | Праймер битумный производства «Техно-Николь» |  |  | т | 0.000616 | 2 | 0.001232 | 16634.55 |  | 20.49 | 8.04 | 164.74 | [13 empty] | Праймер битумный производства «Техно-Николь»
|  | (Наружные сети водопровода, канализации, теплоснабжения, газопровода) | [31 empty] | (Наружные сети водопровода, канализации, теплоснабжения, газопровода)
|  | Объем=0,000616 * 2 | [25 empty] | Объем=0,000616 * 2
|  | Всего по позиции |  |  | 10: 20.49; 12: 164.74 | [18 empty] | Всего по позиции
|  | Итого по разделу 1 Канализация 1 |  |  | 10: 46751; 12: 524865.8 | [21 empty] | Итого по разделу 1 Канализация 1
Раздел 2. Канализация 2 | [24 empty] | Раздел 2. Канализация 2
33 | ТЕР01-01-009-08 | Разработка грунта в траншеях экскаватором «обратная лопата» с ковшом вместимостью 0,65 (0,5-1) м3, группа грунтов: 2 |  |  | 4: 1000 м3 грунта; 5: 0.00793; 6: 1; 7: 0.00793 | [13 empty] | Разработка грунта в траншеях экскаватором «обратная лопата» с ковшом вместимостью 0,65 (0,5-1) м3, группа грунтов: 2
|  | Объем=7,93 / 1000 | [25 empty] | Объем=7,93 / 1000
| 2 | ЭМ |  |  | 8: 3517.23; 10: 27.89; 11: 10.53; 12: 293.68 | [15 empty] | ЭМ
| 3 | в т.ч. ОТм |  |  | 8: 456.42; 10: 3.62; 11: 24.79; 12: 89.74 | [15 empty] | в т.ч. ОТм
|  | ЗТм |  |  | 4: чел.-ч; 5: 27.95; 7: 0.22164 | [16 empty] | ЗТм
|  | Итого по расценке |  |  | 8: 3517.23; 10: 27.89; 12: 293.68 | [17 empty] | Итого по расценке
|  | ФОТ |  |  | 10: 3.62; 12: 89.74 | [16 empty] | ФОТ
| Пр/812-001.1-1 | НР Земляные работы, выполняемые механизированным способом |  |  | 4: %; 5: 92; 7: 92; 10: 3.33; 12: 82.56 | [16 empty] | НР Земляные работы, выполняемые механизированным способом
| Пр/774-001.1 | СП Земляные работы, выполняемые механизированным способом |  |  | 4: %; 5: 46; 7: 46; 10: 1.67; 12: 41.28 | [16 empty] | СП Земляные работы, выполняемые механизированным способом
|  | Всего по позиции |  |  | 10: 32.89; 12: 417.52 | [18 empty] | Всего по позиции
34 | ТЕР01-02-057-02 | Разработка грунта вручную в траншеях глубиной до 2 м без креплений с откосами, группа грунтов: 2 |  |  | 4: 100 м3 грунта; 5: 0.0143; 6: 1; 7: 0.0143 | [13 empty] | Разработка грунта вручную в траншеях глубиной до 2 м без креплений с откосами, группа грунтов: 2
|  | Объем=1,43 / 100 | [25 empty] | Объем=1,43 / 100
| Прил.1.12 п.3.187 | Доработка вручную, зачистка дна и стенок с выкидкой грунта в котлованах и траншеях, разработанных механизированным способом ОЗП=1,2; ТЗ=1,2 | [30 empty] | Доработка вручную, зачистка дна и стенок с выкидкой грунта в котлованах и траншеях, разработанных механизированным способом ОЗП=1,2; ТЗ=1,2
| Прил.1.12 п.3.184 | Разработка и обратная засыпка вручную сильно налипающего на инструменты грунта: 2 группы ОЗП=1,15; ТЗ=1,15 | [30 empty] | Разработка и обратная засыпка вручную сильно налипающего на инструменты грунта: 2 группы ОЗП=1,15; ТЗ=1,15
| 1 | ОТ |  |  | 8: 1518.44; 9: 1.38; 10: 29.96; 11: 24.79; 12: 742.71 | [15 empty] | ОТ
|  | ЗТ |  |  | 4: чел.-ч; 5: 154; 6: 1.38; 7: 3.039 | [16 empty] | ЗТ
|  | Итого по расценке |  |  | 8: 1518.44; 10: 29.96; 12: 742.71 | [17 empty] | Итого по расценке
|  | ФОТ |  |  | 10: 29.96; 12: 742.71 | [16 empty] | ФОТ
| Пр/812-001.2-1 | НР Земляные работы, выполняемые ручным способом |  |  | 4: %; 5: 89; 7: 89; 10: 26.66; 12: 661.01 | [16 empty] | НР Земляные работы, выполняемые ручным способом
| Пр/774-001.2 | СП Земляные работы, выполняемые ручным способом |  |  | 4: %; 5: 40; 7: 40; 10: 11.98; 12: 297.08 | [16 empty] | СП Земляные работы, выполняемые ручным способом
|  | Всего по позиции |  |  | 10: 68.6; 12: 1700.8 | [18 empty] | Всего по позиции
Демонтаж существующей бытовой канализаци | [25 empty] | Демонтаж существующей бытовой канализаци
35 | ТЕР23-03-001-04 | Устройство круглых сборных железобетонных канализационных колодцев диаметром: 1 м в мокрых грунтах |  |  | 4: 10 м3 железобетонных и бетонных конструкций колодца; 5: 0.75; 6: 1; 7: 0.75 | [13 empty] | Устройство круглых сборных железобетонных канализационных колодцев диаметром: 1 м в мокрых грунтах
|  | Объем=7,5 / 10 | [25 empty] | Объем=7,5 / 10
| Приказ от 14.07.2022 № 571/пр п.83 табл.2 | Демонтаж (разборка) систем инженерно-технического обеспечения ОЗП=0,4; ЭМ=0,4 к расх.; ЗПМ=0,4; МАТ=0 к расх.; ТЗ=0,4; ТЗМ=0,4 | [30 empty] | Демонтаж (разборка) систем инженерно-технического обеспечения ОЗП=0,4; ЭМ=0,4 к расх.; ЗПМ=0,4; МАТ=0 к расх.; ТЗ=0,4; ТЗМ=0,4
| 1 | ОТ |  |  | 8: 1820.06; 9: 0.4; 10: 546.02; 11: 24.79; 12: 13535.84 | [15 empty] | ОТ
| 2 | ЭМ |  |  | 8: 2695.2; 9: 0.4; 10: 808.56; 11: 10.53; 12: 8514.14 | [15 empty] | ЭМ
| 3 | в т.ч. ОТм |  |  | 8: 320.23; 9: 0.4; 10: 96.07; 11: 24.79; 12: 2381.58 | [15 empty] | в т.ч. ОТм
| 4 | М |  |  | 8: 15539.5; 9: 0; 10: 0; 11: 8.04 | [15 empty] | М
|  | ЗТ |  |  | 4: чел.-ч; 5: 158.68; 6: 0.4; 7: 47.604 | [16 empty] | ЗТ
|  | ЗТм |  |  | 4: чел.-ч; 5: 19.61; 6: 0.4; 7: 5.883 | [16 empty] | ЗТм
|  | Итого по расценке |  |  | 8: 20054.76; 10: 1354.58; 12: 22049.98 | [17 empty] | Итого по расценке
|  | ФОТ |  |  | 10: 642.09; 12: 15917.42 | [16 empty] | ФОТ
| Пр/812-018.0-1 | НР Наружные сети водопровода, канализации, теплоснабжения, газопровода |  |  | 4: %; 5: 117; 7: 117; 10: 751.25; 12: 18623.38 | [16 empty] | НР Наружные сети водопровода, канализации, теплоснабжения, газопровода
| Пр/774-018.0 | СП Наружные сети водопровода, канализации, теплоснабжения, газопровода |  |  | 4: %; 5: 74; 7: 74; 10: 475.15; 12: 11778.89 | [16 empty] | СП Наружные сети водопровода, канализации, теплоснабжения, газопровода
|  | Всего по позиции |  |  | 10: 2580.98; 12: 52452.25 | [18 empty] | Всего по позиции
36 | ТЕРр66-2-4 | Разборка трубопроводов канализации: из керамических труб диаметром 150 мм |  |  | 4: 100 м; 5: 0.76; 6: 1; 7: 0.76 | [13 empty] | Разборка трубопроводов канализации: из керамических труб диаметром 150 мм
|  | Объем=76 / 100 | [25 empty] | Объем=76 / 100
| 1 | ОТ |  |  | 8: 1387.6; 10: 1054.58; 11: 24.79; 12: 26143.04 | [15 empty] | ОТ
|  | ЗТ |  |  | 4: чел.-ч; 5: 140.73; 7: 106.9548 | [16 empty] | ЗТ
|  | Итого по расценке |  |  | 8: 1387.6; 10: 1054.58; 12: 26143.04 | [17 empty] | Итого по расценке
|  | ФОТ |  |  | 10: 1054.58; 12: 26143.04 | [16 empty] | ФОТ
| Пр/812-100.1-1 | НР Наружные инженерные сети: демонтаж, разборка, очистка (ремонтно-строительные) |  |  | 4: %; 5: 89; 7: 89; 10: 938.58; 12: 23267.31 | [16 empty] | НР Наружные инженерные сети: демонтаж, разборка, очистка (ремонтно-строительные)
| Пр/774-100.1 | СП Наружные инженерные сети: демонтаж, разборка, очистка (ремонтно-строительные) |  |  | 4: %; 5: 44; 7: 44; 10: 464.02; 12: 11502.94 | [16 empty] | СП Наружные инженерные сети: демонтаж, разборка, очистка (ремонтно-строительные)
|  | Всего по позиции |  |  | 10: 2457.18; 12: 60913.29 | [18 empty] | Всего по позиции
37 | ТЕРр66-2-4 | Разборка трубопроводов канализации: из керамических труб диаметром 150 мм |  |  | 4: 100 м; 5: 0.11; 6: 1; 7: 0.11 | [13 empty] | Разборка трубопроводов канализации: из керамических труб диаметром 150 мм
|  | Объем=11 / 100 | [25 empty] | Объем=11 / 100
| 1 | ОТ |  |  | 8: 1387.6; 10: 152.64; 11: 24.79; 12: 3783.95 | [15 empty] | ОТ
|  | ЗТ |  |  | 4: чел.-ч; 5: 140.73; 7: 15.4803 | [16 empty] | ЗТ
|  | Итого по расценке |  |  | 8: 1387.6; 10: 152.64; 12: 3783.95 | [17 empty] | Итого по расценке
|  | ФОТ |  |  | 10: 152.64; 12: 3783.95 | [16 empty] | ФОТ
| Пр/812-100.1-1 | НР Наружные инженерные сети: демонтаж, разборка, очистка (ремонтно-строительные) |  |  | 4: %; 5: 89; 7: 89; 10: 135.85; 12: 3367.72 | [16 empty] | НР Наружные инженерные сети: демонтаж, разборка, очистка (ремонтно-строительные)
| Пр/774-100.1 | СП Наружные инженерные сети: демонтаж, разборка, очистка (ремонтно-строительные) |  |  | 4: %; 5: 44; 7: 44; 10: 67.16; 12: 1664.94 | [16 empty] | СП Наружные инженерные сети: демонтаж, разборка, очистка (ремонтно-строительные)
|  | Всего по позиции |  |  | 10: 355.65; 12: 8816.61 | [18 empty] | Всего по позиции
Землянные работы | [25 empty] | Землянные работы
Канализация | [25 empty] | Канализация
Разработка грунта под колодцы и траншею | [25 empty] | Разработка грунта под колодцы и траншею
38 | ТЕР01-01-009-08 | Разработка грунта в траншеях экскаватором «обратная лопата» с ковшом вместимостью 0,65 (0,5-1) м3, группа грунтов: 2 |  |  | 4: 1000 м3 грунта; 5: 0.28042; 6: 1; 7: 0.28042 | [13 empty] | Разработка грунта в траншеях экскаватором «обратная лопата» с ковшом вместимостью 0,65 (0,5-1) м3, группа грунтов: 2
|  | Объем=280,42 / 1000 | [25 empty] | Объем=280,42 / 1000
| 2 | ЭМ |  |  | 8: 3517.23; 10: 986.3; 11: 10.53; 12: 10385.74 | [15 empty] | ЭМ
| 3 | в т.ч. ОТм |  |  | 8: 456.42; 10: 127.99; 11: 24.79; 12: 3172.87 | [15 empty] | в т.ч. ОТм
|  | ЗТм |  |  | 4: чел.-ч; 5: 27.95; 7: 7.8377 | [16 empty] | ЗТм
|  | Итого по расценке |  |  | 8: 3517.23; 10: 986.3; 12: 10385.74 | [17 empty] | Итого по расценке
|  | ФОТ |  |  | 10: 127.99; 12: 3172.87 | [16 empty] | ФОТ
| Пр/812-001.1-1 | НР Земляные работы, выполняемые механизированным способом |  |  | 4: %; 5: 92; 7: 92; 10: 117.75; 12: 2919.04 | [16 empty] | НР Земляные работы, выполняемые механизированным способом
| Пр/774-001.1 | СП Земляные работы, выполняемые механизированным способом |  |  | 4: %; 5: 46; 7: 46; 10: 58.88; 12: 1459.52 | [16 empty] | СП Земляные работы, выполняемые механизированным способом
|  | Всего по позиции |  |  | 10: 1162.93; 12: 14764.3 | [18 empty] | Всего по позиции
39 | ТЕР01-01-008-02 | Разработка грунта в отвал в котлованах объемом от 1000 до 3000 м3 экскаваторами с ковшом вместимостью 0,65 м3, группа грунтов: 2 |  |  | 4: 1000 м3 грунта; 5: 0.30747; 6: 1; 7: 0.30747 | [13 empty] | Разработка грунта в отвал в котлованах объемом от 1000 до 3000 м3 экскаваторами с ковшом вместимостью 0,65 м3, группа грунтов: 2
|  | Объем=307,47 / 1000 | [25 empty] | Объем=307,47 / 1000
| 2 | ЭМ |  |  | 8: 3044.07; 10: 935.96; 11: 10.53; 12: 9855.66 | [15 empty] | ЭМ
| 3 | в т.ч. ОТм |  |  | 8: 395.02; 10: 121.46; 11: 24.79; 12: 3010.99 | [15 empty] | в т.ч. ОТм
|  | ЗТм |  |  | 4: чел.-ч; 5: 24.19; 7: 7.4377 | [16 empty] | ЗТм
|  | Итого по расценке |  |  | 8: 3044.07; 10: 935.96; 12: 9855.66 | [17 empty] | Итого по расценке
|  | ФОТ |  |  | 10: 121.46; 12: 3010.99 | [16 empty] | ФОТ
| Пр/812-001.1-1 | НР Земляные работы, выполняемые механизированным способом |  |  | 4: %; 5: 92; 7: 92; 10: 111.74; 12: 2770.11 | [16 empty] | НР Земляные работы, выполняемые механизированным способом
| Пр/774-001.1 | СП Земляные работы, выполняемые механизированным способом |  |  | 4: %; 5: 46; 7: 46; 10: 55.87; 12: 1385.06 | [16 empty] | СП Земляные работы, выполняемые механизированным способом
|  | Всего по позиции |  |  | 10: 1103.57; 12: 14010.83 | [18 empty] | Всего по позиции
Основание под трубопровод | [25 empty] | Основание под трубопровод
40 | ТЕР23-01-001-01 | Устройство основания под трубопроводы: песчаного |  |  | 4: 10 м3 основания; 5: 2.1311; 6: 1; 7: 2.1311 | [13 empty] | Устройство основания под трубопроводы: песчаного
|  | Объем=21,311 / 10 | [25 empty] | Объем=21,311 / 10
| 1 | ОТ |  |  | 8: 105.37; 10: 224.55; 11: 24.79; 12: 5566.59 | [15 empty] | ОТ
| 2 | ЭМ |  |  | 8: 33.43; 10: 71.24; 11: 10.53; 12: 750.16 | [15 empty] | ЭМ
| 3 | в т.ч. ОТм |  |  | 8: 4.26; 10: 9.08; 11: 24.79; 12: 225.09 | [15 empty] | в т.ч. ОТм
| 4 | М |  |  | 8: 1866.92; 10: 3978.59; 11: 8.04; 12: 31987.86 | [15 empty] | М
|  | ЗТ |  |  | 4: чел.-ч; 5: 10.2; 7: 21.7372 | [16 empty] | ЗТ
|  | ЗТм |  |  | 4: чел.-ч; 5: 0.35; 7: 0.74589 | [16 empty] | ЗТм
|  | Итого по расценке |  |  | 8: 2005.72; 10: 4274.38; 12: 38304.61 | [17 empty] | Итого по расценке
|  | ФОТ |  |  | 10: 233.63; 12: 5791.68 | [16 empty] | ФОТ
| Пр/812-018.0-1 | НР Наружные сети водопровода, канализации, теплоснабжения, газопровода |  |  | 4: %; 5: 117; 7: 117; 10: 273.35; 12: 6776.27 | [16 empty] | НР Наружные сети водопровода, канализации, теплоснабжения, газопровода
| Пр/774-018.0 | СП Наружные сети водопровода, канализации, теплоснабжения, газопровода |  |  | 4: %; 5: 74; 7: 74; 10: 172.89; 12: 4285.84 | [16 empty] | СП Наружные сети водопровода, канализации, теплоснабжения, газопровода
|  | Всего по позиции |  |  | 10: 4720.62; 12: 49366.72 | [18 empty] | Всего по позиции
Устройство защитного слоя трубопровода | [25 empty] | Устройство защитного слоя трубопровода
41 | ТЕР01-02-061-02 | Засыпка вручную траншей, пазух котлованов и ям, группа грунтов: 2 |  |  | 4: 100 м3 грунта; 5: 1.107; 6: 1; 7: 1.107 | [13 empty] | Засыпка вручную траншей, пазух котлованов и ям, группа грунтов: 2
|  | Объем=110,6955 / 100 | [25 empty] | Объем=110,6955 / 100
| 1 | ОТ |  |  | 8: 921.46; 10: 1020.01; 11: 24.79; 12: 25286.05 | [15 empty] | ОТ
|  | ЗТ |  |  | 4: чел.-ч; 5: 97.2; 7: 107.596 | [16 empty] | ЗТ
|  | Итого по расценке |  |  | 8: 921.46; 10: 1020.01; 12: 25286.05 | [17 empty] | Итого по расценке
|  | ФОТ |  |  | 10: 1020.01; 12: 25286.05 | [16 empty] | ФОТ
| Пр/812-001.2-1 | НР Земляные работы, выполняемые ручным способом |  |  | 4: %; 5: 89; 7: 89; 10: 907.81; 12: 22504.58 | [16 empty] | НР Земляные работы, выполняемые ручным способом
| Пр/774-001.2 | СП Земляные работы, выполняемые ручным способом |  |  | 4: %; 5: 40; 7: 40; 10: 408; 12: 10114.42 | [16 empty] | СП Земляные работы, выполняемые ручным способом
|  | Всего по позиции |  |  | 10: 2335.82; 12: 57905.05 | [18 empty] | Всего по позиции
Обратная засыпка трубопровода, колодцев | [25 empty] | Обратная засыпка трубопровода, колодцев
42 | ТЕР01-01-034-05 | Засыпка траншей и котлованов с перемещением грунта до 5 м бульдозерами мощностью: 121 кВт (165 л.с.), группа грунтов 2 |  |  | 4: 1000 м3 грунта; 5: 0.57193; 6: 1; 7: 0.57193 | [13 empty] | Засыпка траншей и котлованов с перемещением грунта до 5 м бульдозерами мощностью: 121 кВт (165 л.с.), группа грунтов 2
|  | Объем=571,93 / 1000 | [25 empty] | Объем=571,93 / 1000
| 2 | ЭМ |  |  | 8: 422.1; 10: 241.41; 11: 10.53; 12: 2542.05 | [15 empty] | ЭМ
| 3 | в т.ч. ОТм |  |  | 8: 44.91; 10: 25.69; 11: 24.79; 12: 636.86 | [15 empty] | в т.ч. ОТм
|  | ЗТм |  |  | 4: чел.-ч; 5: 2.75; 7: 1.5728 | [16 empty] | ЗТм
|  | Итого по расценке |  |  | 8: 422.1; 10: 241.41; 12: 2542.05 | [17 empty] | Итого по расценке
|  | ФОТ |  |  | 10: 25.69; 12: 636.86 | [16 empty] | ФОТ
| Пр/812-001.1-1 | НР Земляные работы, выполняемые механизированным способом |  |  | 4: %; 5: 92; 7: 92; 10: 23.63; 12: 585.91 | [16 empty] | НР Земляные работы, выполняемые механизированным способом
| Пр/774-001.1 | СП Земляные работы, выполняемые механизированным способом |  |  | 4: %; 5: 46; 7: 46; 10: 11.82; 12: 292.96 | [16 empty] | СП Земляные работы, выполняемые механизированным способом
|  | Всего по позиции |  |  | 10: 276.86; 12: 3420.92 | [18 empty] | Всего по позиции
Канализация | [25 empty] | Канализация
Монтаж колодаца системы канализации | [25 empty] | Монтаж колодаца системы канализации
43 | ТЕР23-03-001-06 | Устройство круглых сборных железобетонных канализационных колодцев диаметром: 1,5 м в мокрых грунтах |  |  | 4: 10 м3 железобетонных и бетонных конструкций колодца; 5: 1.1625; 6: 1; 7: 1.1625 | [13 empty] | Устройство круглых сборных железобетонных канализационных колодцев диаметром: 1,5 м в мокрых грунтах
|  | Объем=(0,38*5+0,18*3+0,24*6+0,265*3+0,4*13+0,1*1+0,27*5+0,02*15) / 10 | [25 empty] | Объем=(0,38*5+0,18*3+0,24*6+0,265*3+0,4*13+0,1*1+0,27*5+0,02*15) / 10
| 1 | ОТ |  |  | 8: 1280.05; 10: 1488.06; 11: 24.79; 12: 36889.01 | [15 empty] | ОТ
| 2 | ЭМ |  |  | 8: 1901.61; 10: 2210.62; 11: 10.53; 12: 23277.83 | [15 empty] | ЭМ
| 3 | в т.ч. ОТм |  |  | 8: 187.63; 10: 218.12; 11: 24.79; 12: 5407.19 | [15 empty] | в т.ч. ОТм
| 4 | М |  |  | 8: 14272.57; 10: 16591.86; 11: 8.04; 12: 133398.55 | [15 empty] | М
|  | ЗТ |  |  | 4: чел.-ч; 5: 111.6; 7: 129.735 | [16 empty] | ЗТ
|  | ЗТм |  |  | 4: чел.-ч; 5: 11.49; 7: 13.3571 | [16 empty] | ЗТм
|  | Итого по расценке |  |  | 8: 17454.23; 10: 20290.54; 12: 193565.39 | [17 empty] | Итого по расценке
|  | ФОТ |  |  | 10: 1706.18; 12: 42296.2 | [16 empty] | ФОТ
| Пр/812-018.0-1 | НР Наружные сети водопровода, канализации, теплоснабжения, газопровода |  |  | 4: %; 5: 117; 7: 117; 10: 1996.23; 12: 49486.55 | [16 empty] | НР Наружные сети водопровода, канализации, теплоснабжения, газопровода
| Пр/774-018.0 | СП Наружные сети водопровода, канализации, теплоснабжения, газопровода |  |  | 4: %; 5: 74; 7: 74; 10: 1262.57; 12: 31299.19 | [16 empty] | СП Наружные сети водопровода, канализации, теплоснабжения, газопровода
|  | Всего по позиции |  |  | 10: 23549.34; 12: 274351.13 | [18 empty] | Всего по позиции
44 | 403-0120 | Кольца для колодцев сборные железобетонные диаметром: 1500 мм |  |  | м | -7.998 | 1 | -7.998 | 638.82 |  | -5109.28 | 8.04 | -41078.61 | [13 empty] | Кольца для колодцев сборные железобетонные диаметром: 1500 мм
|  | (Наружные сети водопровода, канализации, теплоснабжения, газопровода) | [31 empty] | (Наружные сети водопровода, канализации, теплоснабжения, газопровода)
|  | Всего по позиции |  |  | 10: -5109.28; 12: -41078.61 | [18 empty] | Всего по позиции
45 | 403-3120 | Плиты железобетонные: покрытий, перекрытий и днищ |  |  | м3 | -2.3948 | 1 | -2.3948 | 2266.42 |  | -5427.51 | 8.04 | -43637.18 | [13 empty] | Плиты железобетонные: покрытий, перекрытий и днищ
|  | (Наружные сети водопровода, канализации, теплоснабжения, газопровода) | [31 empty] | (Наружные сети водопровода, канализации, теплоснабжения, газопровода)
|  | Всего по позиции |  |  | 10: -5427.51; 12: -43637.18 | [18 empty] | Всего по позиции
46 | ТССЦ-403-8242 | Плита днища: ПН15 /бетон В15 (М200), объем 0,38 м3, расход ар-ры 33,13 кг / (серия 3.900.1-14) |  |  | шт. | 5 | 1 | 5 | 488.03 |  | 2440.15 | 8.04 | 19618.81 | [13 empty] | Плита днища: ПН15 /бетон В15 (М200), объем 0,38 м3, расход ар-ры 33,13 кг / (серия 3.900.1-14)
|  | (Наружные сети водопровода, канализации, теплоснабжения, газопровода) | [31 empty] | (Наружные сети водопровода, канализации, теплоснабжения, газопровода)
|  | Всего по позиции |  |  | 10: 2440.15; 12: 19618.81 | [18 empty] | Всего по позиции
47 | ТССЦ-403-8241 | Плита днища: ПН10 /бетон В15 (М200), объем 0,18 м3, расход ар-ры 15,14 кг / (серия 3.900.1-14) |  |  | шт. | 3 | 1 | 3 | 227.54 |  | 682.62 | 8.04 | 5488.26 | [13 empty] | Плита днища: ПН10 /бетон В15 (М200), объем 0,18 м3, расход ар-ры 15,14 кг / (серия 3.900.1-14)
|  | (Наружные сети водопровода, канализации, теплоснабжения, газопровода) | [31 empty] | (Наружные сети водопровода, канализации, теплоснабжения, газопровода)
|  | Всего по позиции |  |  | 10: 682.62; 12: 5488.26 | [18 empty] | Всего по позиции
48 | ТССЦ-403-8272 | Кольцо стеновое смотровых колодцев: КС10.9 /бетон В15 (М200), объем 0,24 м3, расход арматуры 5,66 кг/ (серия 3.900.1-14) |  |  | шт. | 6 | 1 | 6 | 310.94 |  | 1865.64 | 8.04 | 14999.75 | [13 empty] | Кольцо стеновое смотровых колодцев: КС10.9 /бетон В15 (М200), объем 0,24 м3, расход арматуры 5,66 кг/ (серия 3.900.1-14)
|  | (Наружные сети водопровода, канализации, теплоснабжения, газопровода) | [31 empty] | (Наружные сети водопровода, канализации, теплоснабжения, газопровода)
|  | Всего по позиции |  |  | 10: 1865.64; 12: 14999.75 | [18 empty] | Всего по позиции
49 | ТССЦ-403-8274 | Кольцо стеновое смотровых колодцев: КС15.6 /бетон В15 (М200), объем 0,265 м3, расход арматуры 4,94 кг/ (серия 3.900.1-14) |  |  | шт. | 3 | 1 | 3 | 332.56 |  | 997.68 | 8.04 | 8021.35 | [13 empty] | Кольцо стеновое смотровых колодцев: КС15.6 /бетон В15 (М200), объем 0,265 м3, расход арматуры 4,94 кг/ (серия 3.900.1-14)
|  | (Наружные сети водопровода, канализации, теплоснабжения, газопровода) | [31 empty] | (Наружные сети водопровода, канализации, теплоснабжения, газопровода)
|  | Всего по позиции |  |  | 10: 997.68; 12: 8021.35 | [18 empty] | Всего по позиции
50 | ТССЦ-403-8275 | Кольцо стеновое смотровых колодцев: КС15.9 /бетон В15 (М200), объем 0,40 м3, расход арматуры 7,02 кг/ (серия 3.900.1-14) |  |  | шт. | 13 | 1 | 13 | 498.54 |  | 6481.02 | 8.04 | 52107.4 | [13 empty] | Кольцо стеновое смотровых колодцев: КС15.9 /бетон В15 (М200), объем 0,40 м3, расход арматуры 7,02 кг/ (серия 3.900.1-14)
|  | (Наружные сети водопровода, канализации, теплоснабжения, газопровода) | [31 empty] | (Наружные сети водопровода, канализации, теплоснабжения, газопровода)
|  | Всего по позиции |  |  | 10: 6481.02; 12: 52107.4 | [18 empty] | Всего по позиции
51 | ТССЦ-403-8228 | Плита перекрытия: ПП10-2 /бетон В15 (М200), объем 0,10 м3, расход ар-ры 16,65 кг/ (серия 3.900.1-14) |  |  | шт. | 1 | 1 | 1 | 271.27 |  | 271.27 | 8.04 | 2181.01 | [13 empty] | Плита перекрытия: ПП10-2 /бетон В15 (М200), объем 0,10 м3, расход ар-ры 16,65 кг/ (серия 3.900.1-14)
|  | (Наружные сети водопровода, канализации, теплоснабжения, газопровода) | [31 empty] | (Наружные сети водопровода, канализации, теплоснабжения, газопровода)
|  | Всего по позиции |  |  | 10: 271.27; 12: 2181.01 | [18 empty] | Всего по позиции
52 | ТССЦ-403-8232 | Плита перекрытия: 1ПП15-2 /бетон В15 (М200), объем 0,27 м3, расход ар-ры 32,21кг/ (серия 3.900.1-14) |  |  | шт. | 5 | 1 | 5 | 628.08 |  | 3140.4 | 8.04 | 25248.82 | [13 empty] | Плита перекрытия: 1ПП15-2 /бетон В15 (М200), объем 0,27 м3, расход ар-ры 32,21кг/ (серия 3.900.1-14)
|  | (Наружные сети водопровода, канализации, теплоснабжения, газопровода) | [31 empty] | (Наружные сети водопровода, канализации, теплоснабжения, газопровода)
|  | Всего по позиции |  |  | 10: 3140.4; 12: 25248.82 | [18 empty] | Всего по позиции
53 | ТССЦ-403-8296 | Кольцо опорное КО-6 /бетон В15 (М200), объем 0,02 м3, расход ар-ры 1,10 кг / (серия 3.900.1-14) |  |  | шт. | 15 | 1 | 15 | 31.04 |  | 465.6 | 8.04 | 3743.42 | [13 empty] | Кольцо опорное КО-6 /бетон В15 (М200), объем 0,02 м3, расход ар-ры 1,10 кг / (серия 3.900.1-14)
|  | (Наружные сети водопровода, канализации, теплоснабжения, газопровода) | [31 empty] | (Наружные сети водопровода, канализации, теплоснабжения, газопровода)
|  | Всего по позиции |  |  | 10: 465.6; 12: 3743.42 | [18 empty] | Всего по позиции
54 | ТССЦ-201-0755 | Отдельные конструктивные элементы зданий и сооружений с преобладанием: горячекатаных профилей, средняя масса сборочной единицы до 0,1 т |  |  | т | 0.2206 | 1 | 0.2206 | 12010 |  | 2649.41 | 8.04 | 21301.26 | [13 empty] | Отдельные конструктивные элементы зданий и сооружений с преобладанием: горячекатаных профилей, средняя масса сборочной единицы до 0,1 т
|  | (Наружные сети водопровода, канализации, теплоснабжения, газопровода) | [31 empty] | (Наружные сети водопровода, канализации, теплоснабжения, газопровода)
|  | Объем=(19,5*3+16,2+38,9*2+32,4+35,70)/1000 | [25 empty] | Объем=(19,5*3+16,2+38,9*2+32,4+35,70)/1000
|  | Всего по позиции |  |  | 10: 2649.41; 12: 21301.26 | [18 empty] | Всего по позиции
55 | ТССЦ-101-8290 | Люк чугунный тяжелый (ГОСТ 3634-99) марка Т(С250)-В-1-60 |  |  | шт. | 8 | 1 | 8 | 554.53 |  | 4436.24 | 8.04 | 35667.37 | [13 empty] | Люк чугунный тяжелый (ГОСТ 3634-99) марка Т(С250)-В-1-60
|  | (Наружные сети водопровода, канализации, теплоснабжения, газопровода) | [31 empty] | (Наружные сети водопровода, канализации, теплоснабжения, газопровода)
|  | Всего по позиции |  |  | 10: 4436.24; 12: 35667.37 | [18 empty] | Всего по позиции
56 | 103-0202 | Трубы стальные электросварные прямошовные со снятой фаской из стали марок БСт2кп-БСт4кп и БСт2пс-БСт4пс наружный диаметр: 325 мм, толщина стенки 6 мм |  |  | м | 0.8 | 1 | 0.8 | 425.05 |  | 340.04 | 8.04 | 2733.92 | [13 empty] | Трубы стальные электросварные прямошовные со снятой фаской из стали марок БСт2кп-БСт4кп и БСт2пс-БСт4пс наружный диаметр: 325 мм, толщина стенки 6 мм
|  | (Наружные сети водопровода, канализации, теплоснабжения, газопровода) | [31 empty] | (Наружные сети водопровода, канализации, теплоснабжения, газопровода)
|  | Всего по позиции |  |  | 10: 340.04; 12: 2733.92 | [18 empty] | Всего по позиции
57 | 103-0218 | Трубы стальные электросварные прямошовные и спирально-шовные группы А и Б с сопротивлением по разрыву 38 кгс/мм2, наружный диаметр: 426 мм, толщина стенки 7 мм |  |  | м | 1.6 | 1 | 1.6 | 694.26 |  | 1110.82 | 8.04 | 8930.99 | [13 empty] | Трубы стальные электросварные прямошовные и спирально-шовные группы А и Б с сопротивлением по разрыву 38 кгс/мм2, наружный диаметр: 426 мм, толщина стенки 7 мм
|  | (Наружные сети водопровода, канализации, теплоснабжения, газопровода) | [31 empty] | (Наружные сети водопровода, канализации, теплоснабжения, газопровода)
|  | Всего по позиции |  |  | 10: 1110.82; 12: 8930.99 | [18 empty] | Всего по позиции
Устройство упоров УГ2 | [25 empty] | Устройство упоров УГ2
58 | ТЕР06-01-001-05 | Устройство железобетонных фундаментов общего назначения под колонны объемом: до 3 м3 |  |  | 4: 100 м3 бетона, бутобетона и железобетона в деле; 5: 0.0052; 6: 1; 7: 0.0052 | [13 empty] | Устройство железобетонных фундаментов общего назначения под колонны объемом: до 3 м3
|  | Объем=0,52 / 100 | [25 empty] | Объем=0,52 / 100
| 1 | ОТ |  |  | 8: 8471.79; 10: 44.05; 11: 24.79; 12: 1092 | [15 empty] | ОТ
| 2 | ЭМ |  |  | 8: 4777.09; 10: 24.84; 11: 10.53; 12: 261.57 | [15 empty] | ЭМ
| 3 | в т.ч. ОТм |  |  | 8: 509.88; 10: 2.65; 11: 24.79; 12: 65.69 | [15 empty] | в т.ч. ОТм
| 4 | М |  |  | 8: 7396.44; 10: 38.46; 11: 8.04; 12: 309.22 | [15 empty] | М
|  | ЗТ |  |  | 4: чел.-ч; 5: 785.88; 7: 4.0866 | [16 empty] | ЗТ
|  | ЗТм |  |  | 4: чел.-ч; 5: 31.3; 7: 0.16276 | [16 empty] | ЗТм
|  | Итого по расценке |  |  | 8: 20645.32; 10: 107.35; 12: 1662.79 | [17 empty] | Итого по расценке
|  | ФОТ |  |  | 10: 46.7; 12: 1157.69 | [16 empty] | ФОТ
| Пр/812-006.0-1 | НР Бетонные и железобетонные монолитные конструкции и работы в строительстве |  |  | 4: %; 5: 102; 7: 102; 10: 47.63; 12: 1180.84 | [16 empty] | НР Бетонные и железобетонные монолитные конструкции и работы в строительстве
| Пр/774-006.0 | СП Бетонные и железобетонные монолитные конструкции и работы в строительстве |  |  | 4: %; 5: 58; 7: 58; 10: 27.09; 12: 671.46 | [16 empty] | СП Бетонные и железобетонные монолитные конструкции и работы в строительстве
|  | Всего по позиции |  |  | 10: 182.07; 12: 3515.09 | [18 empty] | Всего по позиции
59 | ТССЦ-401-0006 | Бетон тяжелый, класс: В15 (М200) |  |  | м3 | 0.5278 | 1 | 0.5278 | 416.33 |  | 219.74 | 8.04 | 1766.71 | [13 empty] | Бетон тяжелый, класс: В15 (М200)
|  | (Бетонные и железобетонные монолитные конструкции и работы в строительстве) | [31 empty] | (Бетонные и железобетонные монолитные конструкции и работы в строительстве)
|  | Всего по позиции |  |  | 10: 219.74; 12: 1766.71 | [18 empty] | Всего по позиции
60 | ТССЦ-101-1616 | Сталь круглая углеродистая обыкновенного качества марки ВСт3пс5-1 диаметром: 10 мм |  |  | т | 0.00688 | 1 | 0.00688 | 5855.3 |  | 40.28 | 8.04 | 323.85 | [13 empty] | Сталь круглая углеродистая обыкновенного качества марки ВСт3пс5-1 диаметром: 10 мм
|  | (Бетонные и железобетонные монолитные конструкции и работы в строительстве) | [31 empty] | (Бетонные и железобетонные монолитные конструкции и работы в строительстве)
|  | Объем=6,88/1000 | [25 empty] | Объем=6,88/1000
|  | Всего по позиции |  |  | 10: 40.28; 12: 323.85 | [18 empty] | Всего по позиции
61 | ТССЦ-204-0069 | Арматурные сетки сварные |  |  | т | 0.0109 | 1 | 0.0109 | 7735.31 |  | 84.31 | 8.04 | 677.85 | [13 empty] | Арматурные сетки сварные
|  | (Бетонные и железобетонные монолитные конструкции и работы в строительстве) | [31 empty] | (Бетонные и железобетонные монолитные конструкции и работы в строительстве)
|  | Объем=(1,9+9)/1000 | [25 empty] | Объем=(1,9+9)/1000
|  | Всего по позиции |  |  | 10: 84.31; 12: 677.85 | [18 empty] | Всего по позиции
Бытовая канализация К1 | [25 empty] | Бытовая канализация К1
62 | ТЕР23-01-020-01 | Укладка канализационных безнапорных раструбных труб из поливинилхлорида (ПВХ) диаметром: 250 мм |  |  | 4: 100 м трубопроводов; 5: 2.1705; 6: 1; 7: 2.1705 | [13 empty] | Укладка канализационных безнапорных раструбных труб из поливинилхлорида (ПВХ) диаметром: 250 мм
|  | Объем=(93,55+123,5) / 100 | [25 empty] | Объем=(93,55+123,5) / 100
| 1 | ОТ |  |  | 8: 314.86; 10: 683.4; 11: 24.79; 12: 16941.49 | [15 empty] | ОТ
| 2 | ЭМ |  |  | 8: 399.45; 10: 867.01; 11: 10.53; 12: 9129.62 | [15 empty] | ЭМ
| 3 | в т.ч. ОТм |  |  | 8: 56.78; 10: 123.24; 11: 24.79; 12: 3055.12 | [15 empty] | в т.ч. ОТм
| 4 | М |  |  | 8: 20.58; 10: 44.67; 11: 8.04; 12: 359.15 | [15 empty] | М
|  | ЗТ |  |  | 4: чел.-ч; 5: 27.12; 7: 58.864 | [16 empty] | ЗТ
|  | ЗТм |  |  | 4: чел.-ч; 5: 4.05; 7: 8.7905 | [16 empty] | ЗТм
|  | Итого по расценке |  |  | 8: 734.89; 10: 1595.08; 12: 26430.26 | [17 empty] | Итого по расценке
|  | ФОТ |  |  | 10: 806.64; 12: 19996.61 | [16 empty] | ФОТ
| Пр/812-018.0-1 | НР Наружные сети водопровода, канализации, теплоснабжения, газопровода |  |  | 4: %; 5: 117; 7: 117; 10: 943.77; 12: 23396.03 | [16 empty] | НР Наружные сети водопровода, канализации, теплоснабжения, газопровода
| Пр/774-018.0 | СП Наружные сети водопровода, канализации, теплоснабжения, газопровода |  |  | 4: %; 5: 74; 7: 74; 10: 596.91; 12: 14797.49 | [16 empty] | СП Наружные сети водопровода, канализации, теплоснабжения, газопровода
|  | Всего по позиции |  |  | 10: 3135.76; 12: 64623.78 | [18 empty] | Всего по позиции
63 | ТЕР22-05-003-03 | Протаскивание в футляр стальных труб диаметром: 200 мм |  |  | 4: 100 м трубы, уложенной в футляр; 5: 0.2; 6: 1; 7: 0.2 | [13 empty] | Протаскивание в футляр стальных труб диаметром: 200 мм
|  | Объем=20 / 100 | [25 empty] | Объем=20 / 100
| 1 | ОТ |  |  | 8: 1091.97; 10: 218.39; 11: 24.79; 12: 5413.89 | [15 empty] | ОТ
| 2 | ЭМ |  |  | 8: 54.68; 10: 10.94; 11: 10.53; 12: 115.2 | [15 empty] | ЭМ
| 4 | М |  |  | 8: 1621.73; 10: 324.35; 11: 8.04; 12: 2607.77 | [15 empty] | М
|  | ЗТ |  |  | 4: чел.-ч; 5: 89.8; 7: 17.96 | [16 empty] | ЗТ
|  | Итого по расценке |  |  | 8: 2768.38; 10: 553.68; 12: 8136.86 | [17 empty] | Итого по расценке
|  | ФОТ |  |  | 10: 218.39; 12: 5413.89 | [16 empty] | ФОТ
| Пр/812-018.0-1 | НР Наружные сети водопровода, канализации, теплоснабжения, газопровода |  |  | 4: %; 5: 117; 7: 117; 10: 255.52; 12: 6334.25 | [16 empty] | НР Наружные сети водопровода, канализации, теплоснабжения, газопровода
| Пр/774-018.0 | СП Наружные сети водопровода, канализации, теплоснабжения, газопровода |  |  | 4: %; 5: 74; 7: 74; 10: 161.61; 12: 4006.28 | [16 empty] | СП Наружные сети водопровода, канализации, теплоснабжения, газопровода
|  | Всего по позиции |  |  | 10: 970.81; 12: 18477.39 | [18 empty] | Всего по позиции
64 | ТЦ_24.3.02.03_2_0276918856_15.09.2023_01 | трубы ПРАГМА Ду160 SN8 PPR-B |  |  | м | 93.55 | 1 | 93.55 | 1040.4 |  | 12105.65 | 8.04 | 97329.42 | [13 empty] | трубы ПРАГМА Ду160 SN8 PPR-B
|  | (Наружные сети водопровода, канализации, теплоснабжения, газопровода) | [31 empty] | (Наружные сети водопровода, канализации, теплоснабжения, газопровода)
|  | Всего по позиции |  |  | 10: 12105.65; 12: 97329.42 | [18 empty] | Всего по позиции
65 | ТЦ_24.3.02.03_2_0276918856_15.09.2023_01 | трубы ПРАГМА Ду200 SN8 PPR-B |  |  | м | 123.5 | 1 | 123.5 | 1856.4 |  | 28515.6 | 8.04 | 229265.4 | [13 empty] | трубы ПРАГМА Ду200 SN8 PPR-B
|  | (Наружные сети водопровода, канализации, теплоснабжения, газопровода) | [31 empty] | (Наружные сети водопровода, канализации, теплоснабжения, газопровода)
|  | Всего по позиции |  |  | 10: 28515.6; 12: 229265.4 | [18 empty] | Всего по позиции
|  | Итого по разделу 2 Канализация 2 |  |  | 10: 98242.76; 12: 1069425.48 | [21 empty] | Итого по разделу 2 Канализация 2
|  | Итоги по смете: | [33 empty] | Итоги по смете:
|  | Итого прямые затраты (справочно) |  |  | 10: 129132.29; 12: 1201085.67 | [23 empty] | Итого прямые затраты (справочно)
|  | в том числе: | [34 empty] | в том числе:
|  | Оплата труда рабочих |  |  | 10: 8373.72; 12: 207584.55 | [23 empty] | Оплата труда рабочих
|  | Эксплуатация машин |  |  | 10: 9077.2; 12: 95582.95 | [23 empty] | Эксплуатация машин
|  | в том числе оплата труда машинистов (Отм) |  |  | 10: 1035.42; 12: 25668.03 | [23 empty] | в том числе оплата труда машинистов (Отм)
|  | Материалы |  |  | 10: 111681.37; 12: 897918.17 | [23 empty] | Материалы
|  | Строительные работы |  |  | 10: 144993.76; 12: 1594291.28 | [23 empty] | Строительные работы
|  | в том числе: | [34 empty] | в том числе:
|  | оплата труда |  |  | 10: 8373.72; 12: 207584.55 | [23 empty] | оплата труда
|  | эксплуатация машин и механизмов |  |  | 10: 9077.2; 12: 95582.95 | [23 empty] | эксплуатация машин и механизмов
|  | в том числе оплата труда машинистов (ОТм) |  |  | 10: 1035.42; 12: 25668.03 | [23 empty] | в том числе оплата труда машинистов (ОТм)
|  | материалы |  |  | 10: 111681.37; 12: 897918.17 | [23 empty] | материалы
|  | накладные расходы |  |  | 10: 10024.84; 12: 248515.58 | [23 empty] | накладные расходы
|  | сметная прибыль |  |  | 10: 5836.63; 12: 144690.03 | [23 empty] | сметная прибыль
|  | Итого ФОТ (справочно) |  |  | 10: 9409.14; 12: 233252.58 | [23 empty] | Итого ФОТ (справочно)
|  | Итого накладные расходы (справочно) |  |  | 10: 10024.84; 12: 248515.58 | [23 empty] | Итого накладные расходы (справочно)
|  | Итого сметная прибыль (справочно) |  |  | 10: 5836.63; 12: 144690.03 | [23 empty] | Итого сметная прибыль (справочно)
|  | ВСЕГО по смете |  |  | 10: 144993.76; 12: 1594291.28 | [24 empty] | ВСЕГО по смете
|  | в том числе: | [34 empty] | в том числе:
|  | материальные ресурсы, отсутствующие в ФРСН |  |  | 10: 40621.25; 12: 326594.82 | [23 empty] | материальные ресурсы, отсутствующие в ФРСН
Составил:
[должность, подпись (инициалы, фамилия)]
Проверил:
[должность, подпись (инициалы, фамилия)]
¹ Зарегистрирован Министерством юстиции Российской Федерации 10 сентября 2019 г., регистрационный № 55869), с изменениями, внесенными приказом Министерства строительства и жилищно-коммунального хозяйства Российской Федерации от 20 февраля 2021 г. № 79/пр (зарегистрирован Министерством юстиции Российской Федерации 9 августа 2021 г., регистрационный № 64577)
² Под прочими затратами понимаются затраты, учитываемые в соответствии с пунктом 184 Методики.
³ Под прочими работами понимаются затраты, учитываемые в соответствии с пунктами 122-128 Методики.

## 06-01-03 Наружные сети теплосна
Приложение № 2
Утверждено приказом № 421 от 4 августа 2020 г. Минстроя РФ в редакции приказа № 557 от 7 июля 2022 г.
СОГЛАСОВАНО: | [8 empty] | УТВЕРЖДАЮ:
ООО "АЛЬБИТ" | [8 empty] | АНО ДО Парк "Патриот им. Героя РФ Серафимова М.В."
Директор ___________ Ворфоломеев П.В. | [8 empty] | Генеральный директор ______________ Старшинин А.А.
"____" ________________ 2024 года | [8 empty] | "____" ________________ 2024 года
Наименование программного продукта | [5 empty] | ГРАНД-Смета, версия 2023.3
Наименование редакции сметных нормативов | [5 empty] | «Территориальные единичные расценки на строительные и специальные строительные работы. ТЕР 81-02-2001. Республика Башкортостан. Изменения в территориальные единичные расценки на строительные и специальные строительные работы» | [9 empty] | «Территориальные единичные расценки на строительные и специальные строительные работы. ТЕР 81-02-2001. Республика Башкортостан. Изменения в территориальные единичные расценки на строительные и специальные строительные работы»
Реквизиты приказа Минстроя России об утверждении дополнений и изменений к сметным нормативам | [5 empty] | Приказы Минстроя России от 12.11.2014 № 703/пр, от 01.06.2016 № 375/пр, 376/пр, 377/пр, 378/пр, 379/пр, 380/пр, от 21.06.2016 № 433/пр, 434/пр, от 28.02.2017 № 579/пр, 580/пр, 581/пр, 582/пр, 583/пр, 584/пр, 585/пр, 586/пр, 587/пр, 588/пр | [7 empty] | Реквизиты приказа Минстроя России об утверждении дополнений и изменений к сметным нормативам | Приказы Минстроя России от 12.11.2014 № 703/пр, от 01.06.2016 № 375/пр, 376/пр, 377/пр, 378/пр, 379/пр, 380/пр, от 21.06.2016 № 433/пр, 434/пр, от 28.02.2017 № 579/пр, 580/пр, 581/пр, 582/пр, 583/пр, 584/пр, 585/пр, 586/пр, 587/пр, 588/пр |  | Приказы Минстроя России от 12.11.2014 № 703/пр, от 01.06.2016 № 375/пр, 376/пр, 377/пр, 378/пр, 379/пр, 380/пр, от 21.06.2016 № 433/пр, 434/пр, от 28.02.2017 № 579/пр, 580/пр, 581/пр, 582/пр, 583/пр, 584/пр, 585/пр, 586/пр, 587/пр, 588/пр
Реквизиты письма Минстроя России об индексах изменения сметной стоимости строительства, включаемые в федеральный реестр сметных нормативов и размещаемые в федеральной государственной информационной системе ценообразования в строительстве, подготовленного в соответствии пунктом 85 Методики расчета индексов изменения сметной стоимости строительства, утвержденной приказом Министерства строительства и жилищно-коммунального хозяйства Российской Федерации от 5 июня 2019 г. № 326/пр¹ | [5 empty] | Письмо Минстроя России от 05.03.2024 № 12389-АЛ/09 | [7 empty] | Реквизиты письма Минстроя России об индексах изменения сметной стоимости строительства, включаемые в федеральный реестр сметных нормативов и размещаемые в федеральной государственной информационной системе ценообразования в строительстве, подготовленного в соответствии пунктом 85 Методики расчета индексов изменения сметной стоимости строительства, утвержденной приказом Министерства строительства и жилищно-коммунального хозяйства Российской Федерации от 5 июня 2019 г. № 326/пр¹ | Письмо Минстроя России от 05.03.2024 № 12389-АЛ/09 |  |  | Письмо Минстроя России от 05.03.2024 № 12389-АЛ/09
Реквизиты нормативного правового акта об утверждении оплаты труда, утверждаемый в соответствии с пунктом 22(1) Правилами мониторинга цен, утвержденными постановлением Правительства Российской Федерации от 23 декабря 2016 г. № 1452 | [5 empty] | Приказ государственного комитета Республики Башкортостан по строительству и архитектуре от 06.02.2023 г. №47 | [7 empty] | Реквизиты нормативного правового акта об утверждении оплаты труда, утверждаемый в соответствии с пунктом 22(1) Правилами мониторинга цен, утвержденными постановлением Правительства Российской Федерации от 23 декабря 2016 г. № 1452 | Приказ государственного комитета Республики Башкортостан по строительству и архитектуре от 06.02.2023 г. №47 |  |  |  | Приказ государственного комитета Республики Башкортостан по строительству и архитектуре от 06.02.2023 г. №47
Наименование субъекта Российской Федерации | [5 empty] | 2. Республика Башкортостан | [13 empty] | 2. Республика Башкортостан
Наименование зоны субъекта Российской Федерации
"Военно-патриотический парк культуры и отдыха Республики Башкортостан "Патриот"имени героя Российской Федерации Серафимова Максима Владимировича" | [20 empty] | "Военно-патриотический парк культуры и отдыха Республики Башкортостан "Патриот"имени героя Российской Федерации Серафимова Максима Владимировича"
(наименование стройки)
Благоустройство с инженерными сетями на объетке "Военно-патриотический парк культуры и отдыха Республики Башкортостан "Патриот"имени героя Российской Федерации Серафимова Максима | [21 empty] | Спальные корпуса №1, №2
(наименование объекта капитального строительства)
ЛОКАЛЬНЫЙ СМЕТНЫЙ РАСЧЕТ (СМЕТА) № 06-01-03
Наружные сети теплоснабжения ТС | [22 empty] | Наружные сети теплоснабжения ТС
(наименование работ и затрат)
Составлен | базисно-индексным | методом
Основание
(проектная и (или) иная техническая документация)
Составлен(а) в текущем (базисном) уровне цен |  |  | I квартал 2024 года (01.01.2000) | [20 empty] | I квартал 2024 года (01.01.2000)
Сметная стоимость |  | 1981.83 | (192,04) | тыс.руб.
в том числе:
| строительных работ | 1976.39 | (191,74) | тыс.руб. |  | Средства на оплату труда рабочих |  |  |  |  | 201.55 | (8,13) | тыс.руб.
| монтажных работ | 5.44 | (0,31) | тыс.руб. |  | Нормативные затраты труда рабочих |  |  |  |  | 702.39 |  | чел.час.
| оборудования | 0 | (0) | тыс.руб. |  | Нормативные затраты труда машинистов |  |  |  |  | 87.73 |  | чел.час.
| прочих затрат | 0 | (0) | тыс.руб.
№ п/п | Обоснование | Наименование работ и затрат |  |  | Единица измерения | Количество |  |  | Сметная стоимость в базисном уровне цен (в текущем уровне цен (гр. 8) для ресурсов, отсутствующих в ФРСН), руб. |  |  | Индексы | Сметная стоимость в текущем уровне цен, руб.
[6 empty] | на единицу | коэффициенты | всего с учетом коэффициентов | на единицу | коэффициенты | всего
1 | 2 | 3 |  |  | 4 | 5 | 6 | 7 | 8 | 9 | 10 | 11 | 12
Раздел 1. Земляные работы | [24 empty] | Раздел 1. Земляные работы
Разработка грунта траншей и котолованов | [25 empty] | Разработка грунта траншей и котолованов
1 | ТЕР01-01-009-08 | Разработка грунта в траншеях экскаватором «обратная лопата» с ковшом вместимостью 0,65 (0,5-1) м3, группа грунтов: 2 |  |  | 4: 1000 м3 грунта; 5: 0.5423; 6: 1.55; 7: 0.84057 | [13 empty] | Разработка грунта в траншеях экскаватором «обратная лопата» с ковшом вместимостью 0,65 (0,5-1) м3, группа грунтов: 2
|  | Объем=(267,3+275,0) / 1000 * 1,55 | [25 empty] | Объем=(267,3+275,0) / 1000 * 1,55
| 2 | ЭМ |  |  | 8: 3517.23; 10: 2956.46; 11: 10.53; 12: 31131.52 | [15 empty] | ЭМ
| 3 | в т.ч. ОТм |  |  | 8: 456.42; 10: 383.65; 11: 24.79; 12: 9510.68 | [15 empty] | в т.ч. ОТм
|  | ЗТм |  |  | 4: чел.-ч; 5: 27.95; 7: 23.4938 | [16 empty] | ЗТм
|  | Итого по расценке |  |  | 8: 3517.23; 10: 2956.46; 12: 31131.52 | [17 empty] | Итого по расценке
|  | ФОТ |  |  | 10: 383.65; 12: 9510.68 | [16 empty] | ФОТ
| Пр/812-001.1-1 | НР Земляные работы, выполняемые механизированным способом |  |  | 4: %; 5: 92; 7: 92; 10: 352.96; 12: 8749.83 | [16 empty] | НР Земляные работы, выполняемые механизированным способом
| Пр/774-001.1 | СП Земляные работы, выполняемые механизированным способом |  |  | 4: %; 5: 46; 7: 46; 10: 176.48; 12: 4374.91 | [16 empty] | СП Земляные работы, выполняемые механизированным способом
|  | Всего по позиции |  |  | 10: 3485.9; 12: 44256.26 | [18 empty] | Всего по позиции
2 | ТЕР01-02-057-02 | Разработка грунта вручную в траншеях глубиной до 2 м без креплений с откосами, группа грунтов: 2 |  |  | 4: 100 м3 грунта; 5: 0.125; 6: 1.55; 7: 0.19375 | [13 empty] | Разработка грунта вручную в траншеях глубиной до 2 м без креплений с откосами, группа грунтов: 2
|  | Объем=12,5 / 100 * 1,55 | [25 empty] | Объем=12,5 / 100 * 1,55
| Прил.1.12 п.3.187 | Доработка вручную, зачистка дна и стенок с выкидкой грунта в котлованах и траншеях, разработанных механизированным способом ОЗП=1,2; ТЗ=1,2 | [30 empty] | Доработка вручную, зачистка дна и стенок с выкидкой грунта в котлованах и траншеях, разработанных механизированным способом ОЗП=1,2; ТЗ=1,2
| 1 | ОТ |  |  | 8: 1518.44; 9: 1.2; 10: 353.04; 11: 24.79; 12: 8751.86 | [15 empty] | ОТ
|  | ЗТ |  |  | 4: чел.-ч; 5: 154; 6: 1.2; 7: 35.805 | [16 empty] | ЗТ
|  | Итого по расценке |  |  | 8: 1518.44; 10: 353.04; 12: 8751.86 | [17 empty] | Итого по расценке
|  | ФОТ |  |  | 10: 353.04; 12: 8751.86 | [16 empty] | ФОТ
| Пр/812-001.2-1 | НР Земляные работы, выполняемые ручным способом |  |  | 4: %; 5: 89; 7: 89; 10: 314.21; 12: 7789.16 | [16 empty] | НР Земляные работы, выполняемые ручным способом
| Пр/774-001.2 | СП Земляные работы, выполняемые ручным способом |  |  | 4: %; 5: 40; 7: 40; 10: 141.22; 12: 3500.74 | [16 empty] | СП Земляные работы, выполняемые ручным способом
|  | Всего по позиции |  |  | 10: 808.47; 12: 20041.76 | [18 empty] | Всего по позиции
Основание под трубопровод | [25 empty] | Основание под трубопровод
3 | ТЕР23-01-001-01 | Устройство основания под трубопроводы: песчаного |  |  | 4: 10 м3 основания; 5: 2.04; 6: 1.55; 7: 3.162 | [13 empty] | Устройство основания под трубопроводы: песчаного
|  | Объем=20,4 / 10 * 1,55 | [25 empty] | Объем=20,4 / 10 * 1,55
| 1 | ОТ |  |  | 8: 105.37; 10: 333.18; 11: 24.79; 12: 8259.53 | [15 empty] | ОТ
| 2 | ЭМ |  |  | 8: 33.43; 10: 105.71; 11: 10.53; 12: 1113.13 | [15 empty] | ЭМ
| 3 | в т.ч. ОТм |  |  | 8: 4.26; 10: 13.47; 11: 24.79; 12: 333.92 | [15 empty] | в т.ч. ОТм
| 4 | М |  |  | 8: 1866.92; 10: 5903.2; 11: 8.04; 12: 47461.73 | [15 empty] | М
|  | ЗТ |  |  | 4: чел.-ч; 5: 10.2; 7: 32.2524 | [16 empty] | ЗТ
|  | ЗТм |  |  | 4: чел.-ч; 5: 0.35; 7: 1.1067 | [16 empty] | ЗТм
|  | Итого по расценке |  |  | 8: 2005.72; 10: 6342.09; 12: 56834.39 | [17 empty] | Итого по расценке
|  | ФОТ |  |  | 10: 346.65; 12: 8593.45 | [16 empty] | ФОТ
| Пр/812-018.0-1 | НР Наружные сети водопровода, канализации, теплоснабжения, газопровода |  |  | 4: %; 5: 117; 7: 117; 10: 405.58; 12: 10054.34 | [16 empty] | НР Наружные сети водопровода, канализации, теплоснабжения, газопровода
| Пр/774-018.0 | СП Наружные сети водопровода, канализации, теплоснабжения, газопровода |  |  | 4: %; 5: 74; 7: 74; 10: 256.52; 12: 6359.15 | [16 empty] | СП Наружные сети водопровода, канализации, теплоснабжения, газопровода
|  | Всего по позиции |  |  | 10: 7004.19; 12: 73247.88 | [18 empty] | Всего по позиции
4 | ТССЦ-408-0359 | Песок несортированный |  |  | м3 | 22.44 | 1.55 | 34.782 | 132.12 |  | 4595.4 | 8.04 | 36947.02 | [13 empty] | Песок несортированный
|  | (Наружные сети водопровода, канализации, теплоснабжения, газопровода) | [31 empty] | (Наружные сети водопровода, канализации, теплоснабжения, газопровода)
|  | Объем=(20,4*1,1) * 1,55 | [25 empty] | Объем=(20,4*1,1) * 1,55
|  | Всего по позиции |  |  | 10: 4595.4; 12: 36947.02 | [18 empty] | Всего по позиции
Засыпка пазух | [25 empty] | Засыпка пазух
5 | ТЕР01-02-061-01 | Засыпка вручную траншей, пазух котлованов и ям, группа грунтов: 1 |  |  | 4: 100 м3 грунта; 5: 0.258; 6: 1.55; 7: 0.3999 | [13 empty] | Засыпка вручную траншей, пазух котлованов и ям, группа грунтов: 1
|  | Объем=25,8 / 100 * 1,55 | [25 empty] | Объем=25,8 / 100 * 1,55
| 1 | ОТ |  |  | 8: 838.98; 10: 335.51; 11: 24.79; 12: 8317.29 | [15 empty] | ОТ
|  | ЗТ |  |  | 4: чел.-ч; 5: 88.5; 7: 35.3912 | [16 empty] | ЗТ
|  | Итого по расценке |  |  | 8: 838.98; 10: 335.51; 12: 8317.29 | [17 empty] | Итого по расценке
|  | ФОТ |  |  | 10: 335.51; 12: 8317.29 | [16 empty] | ФОТ
| Пр/812-001.2-1 | НР Земляные работы, выполняемые ручным способом |  |  | 4: %; 5: 89; 7: 89; 10: 298.6; 12: 7402.39 | [16 empty] | НР Земляные работы, выполняемые ручным способом
| Пр/774-001.2 | СП Земляные работы, выполняемые ручным способом |  |  | 4: %; 5: 40; 7: 40; 10: 134.2; 12: 3326.92 | [16 empty] | СП Земляные работы, выполняемые ручным способом
|  | Всего по позиции |  |  | 10: 768.31; 12: 19046.6 | [18 empty] | Всего по позиции
6 | ТССЦ-408-0359 | Песок несортированный |  |  | м3 | 28.38 | 1.55 | 43.989 | 132.12 |  | 5811.83 | 8.04 | 46727.11 | [13 empty] | Песок несортированный
|  | (Земляные работы, выполняемые ручным способом) | [31 empty] | (Земляные работы, выполняемые ручным способом)
|  | Объем=(25,8*1,1) * 1,55 | [25 empty] | Объем=(25,8*1,1) * 1,55
|  | Всего по позиции |  |  | 10: 5811.83; 12: 46727.11 | [18 empty] | Всего по позиции
Обратная засыпка | [25 empty] | Обратная засыпка
7 | ТЕР01-01-034-05 | Засыпка траншей и котлованов с перемещением грунта до 5 м бульдозерами мощностью: 121 кВт (165 л.с.), группа грунтов 2 |  |  | 4: 1000 м3 грунта; 5: 0.4677; 6: 1.55; 7: 0.72493 | [13 empty] | Засыпка траншей и котлованов с перемещением грунта до 5 м бульдозерами мощностью: 121 кВт (165 л.с.), группа грунтов 2
|  | Объем=(206,7+261,0) / 1000 * 1,55 | [25 empty] | Объем=(206,7+261,0) / 1000 * 1,55
| 2 | ЭМ |  |  | 8: 422.1; 10: 306; 11: 10.53; 12: 3222.18 | [15 empty] | ЭМ
| 3 | в т.ч. ОТм |  |  | 8: 44.91; 10: 32.56; 11: 24.79; 12: 807.16 | [15 empty] | в т.ч. ОТм
|  | ЗТм |  |  | 4: чел.-ч; 5: 2.75; 7: 1.9936 | [16 empty] | ЗТм
|  | Итого по расценке |  |  | 8: 422.1; 10: 306; 12: 3222.18 | [17 empty] | Итого по расценке
|  | ФОТ |  |  | 10: 32.56; 12: 807.16 | [16 empty] | ФОТ
| Пр/812-001.1-1 | НР Земляные работы, выполняемые механизированным способом |  |  | 4: %; 5: 92; 7: 92; 10: 29.96; 12: 742.59 | [16 empty] | НР Земляные работы, выполняемые механизированным способом
| Пр/774-001.1 | СП Земляные работы, выполняемые механизированным способом |  |  | 4: %; 5: 46; 7: 46; 10: 14.98; 12: 371.29 | [16 empty] | СП Земляные работы, выполняемые механизированным способом
|  | Всего по позиции |  |  | 10: 350.94; 12: 4336.06 | [18 empty] | Всего по позиции
8 | ТЕР01-02-005-01 | Уплотнение грунта пневматическими трамбовками, группа грунтов: 1-2 |  |  | 4: 100 м3 уплотненного грунта; 5: 4.677; 6: 1.55; 7: 7.2493 | [13 empty] | Уплотнение грунта пневматическими трамбовками, группа грунтов: 1-2
|  | Объем=(206,7+261,0) / 100 * 1,55 | [25 empty] | Объем=(206,7+261,0) / 100 * 1,55
| 1 | ОТ |  |  | 8: 135.07; 10: 979.17; 11: 24.79; 12: 24273.62 | [15 empty] | ОТ
| 2 | ЭМ |  |  | 8: 207.11; 10: 1501.41; 11: 10.53; 12: 15809.85 | [15 empty] | ЭМ
| 3 | в т.ч. ОТм |  |  | 8: 36.97; 10: 268.01; 11: 24.79; 12: 6643.97 | [15 empty] | в т.ч. ОТм
|  | ЗТ |  |  | 4: чел.-ч; 5: 12.53; 7: 90.8344 | [16 empty] | ЗТ
|  | ЗТм |  |  | 4: чел.-ч; 5: 3.04; 7: 22.038 | [16 empty] | ЗТм
|  | Итого по расценке |  |  | 8: 342.18; 10: 2480.58; 12: 40083.47 | [17 empty] | Итого по расценке
|  | ФОТ |  |  | 10: 1247.18; 12: 30917.59 | [16 empty] | ФОТ
| Пр/812-001.1-1 | НР Земляные работы, выполняемые механизированным способом |  |  | 4: %; 5: 92; 7: 92; 10: 1147.41; 12: 28444.18 | [16 empty] | НР Земляные работы, выполняемые механизированным способом
| Пр/774-001.1 | СП Земляные работы, выполняемые механизированным способом |  |  | 4: %; 5: 46; 7: 46; 10: 573.7; 12: 14222.09 | [16 empty] | СП Земляные работы, выполняемые механизированным способом
|  | Всего по позиции |  |  | 10: 4201.69; 12: 82749.74 | [18 empty] | Всего по позиции
Лента сигнальная | [25 empty] | Лента сигнальная
9 | ТЕРм10-06-048-05 | Прокладка волоконно-оптических кабелей в траншее (ленты сигнальной) |  |  | 4: 1 км кабеля; 5: 0.32; 6: 1.55; 7: 0.496 | [13 empty] | Прокладка волоконно-оптических кабелей в траншее (ленты сигнальной)
|  | Объем=(320,0/1000) * 1,55 | [25 empty] | Объем=(320,0/1000) * 1,55
| ОП п.1.10.98 | Прокладка опознавательной ленты ПЗ=0,3 (ОЗП=0,3; ЭМ=0,3 к расх.; ЗПМ=0,3; МАТ=0,3 к расх.; ТЗ=0,3; ТЗМ=0,3) | [30 empty] | Прокладка опознавательной ленты ПЗ=0,3 (ОЗП=0,3; ЭМ=0,3 к расх.; ЗПМ=0,3; МАТ=0,3 к расх.; ТЗ=0,3; ТЗМ=0,3)
| 1 | ОТ |  |  | 8: 292.56; 9: 0.3; 10: 43.53; 11: 24.79; 12: 1079.11 | [15 empty] | ОТ
| 2 | ЭМ |  |  | 8: 2045.43; 9: 0.3; 10: 304.36; 11: 10.53; 12: 3204.91 | [15 empty] | ЭМ
| 3 | в т.ч. ОТм |  |  | 8: 136.87; 9: 0.3; 10: 20.37; 11: 24.79; 12: 504.97 | [15 empty] | в т.ч. ОТм
| 4 | М |  |  | 8: 5.85; 9: 0.3; 10: 0.87; 11: 8.04; 12: 6.99 | [15 empty] | М
|  | ЗТ |  |  | 4: чел.-ч; 5: 23; 6: 0.3; 7: 3.4224 | [16 empty] | ЗТ
|  | ЗТм |  |  | 4: чел.-ч; 5: 9.04; 6: 0.3; 7: 1.3452 | [16 empty] | ЗТм
|  | Итого по расценке |  |  | 8: 2343.84; 10: 348.76; 12: 4291.01 | [17 empty] | Итого по расценке
|  | ФОТ |  |  | 10: 63.9; 12: 1584.08 | [16 empty] | ФОТ
| Пр/812-018.0-1 | НР Наружные сети водопровода, канализации, теплоснабжения, газопровода |  |  | 4: %; 5: 117; 7: 117; 10: 74.76; 12: 1853.37 | [16 empty] | НР Наружные сети водопровода, канализации, теплоснабжения, газопровода
| Пр/774-018.0 | СП Наружные сети водопровода, канализации, теплоснабжения, газопровода |  |  | 4: %; 5: 74; 7: 74; 10: 47.29; 12: 1172.22 | [16 empty] | СП Наружные сети водопровода, канализации, теплоснабжения, газопровода
|  | Всего по позиции |  |  | 10: 470.81; 12: 7316.6 | [18 empty] | Всего по позиции
10 | ТССЦ-507-3539 | Лента сигнальная "Внимание теплосеть" ЛСТ 250 |  |  | 100 м | 3.2 | 1.55 | 4.96 | 114.99 |  | 570.35 | 8.04 | 4585.61 | [13 empty] | Лента сигнальная "Внимание теплосеть" ЛСТ 250
|  | (Наружные сети водопровода, канализации, теплоснабжения, газопровода) | [31 empty] | (Наружные сети водопровода, канализации, теплоснабжения, газопровода)
|  | Объем=320,0 / 100 * 1,55 | [25 empty] | Объем=320,0 / 100 * 1,55
|  | Всего по позиции |  |  | 10: 570.35; 12: 4585.61 | [18 empty] | Всего по позиции
|  | Итого по разделу 1 Земляные работы |  |  | 10: 28067.89; 12: 339254.64 | [21 empty] | Итого по разделу 1 Земляные работы
Раздел 2. Трубопровод | [24 empty] | Раздел 2. Трубопровод
Прокладка трубопровода | [25 empty] | Прокладка трубопровода
11 | ТЕР24-01-020-01 | Бесканальная прокладка трубопроводов в изоляции из пенополиуретана (ППУ) с изоляцией стыков скорлупами при условном давлении 1,6 МПа, температуре 150°С, диаметр труб: до 50 мм |  |  | 4: 1 км трубопровода; 5: 0.32; 6: 1.55; 7: 0.496 | [13 empty] | Бесканальная прокладка трубопроводов в изоляции из пенополиуретана (ППУ) с изоляцией стыков скорлупами при условном давлении 1,6 МПа, температуре 150°С, диаметр труб: до 50 мм
|  | Объем=((80,0+160,0+80,0)/1000) * 1,55 | [25 empty] | Объем=((80,0+160,0+80,0)/1000) * 1,55
| 1 | ОТ |  |  | 8: 6386.69; 10: 3167.8; 11: 24.79; 12: 78529.76 | [15 empty] | ОТ
| 2 | ЭМ |  |  | 8: 10041.76; 10: 4980.71; 11: 10.53; 12: 52446.88 | [15 empty] | ЭМ
| 3 | в т.ч. ОТм |  |  | 8: 984.89; 10: 488.51; 11: 24.79; 12: 12110.16 | [15 empty] | в т.ч. ОТм
| 4 | М |  |  | 8: 30958.98; 10: 15355.65; 11: 8.04; 12: 123459.43 | [15 empty] | М
|  | ЗТ |  |  | 4: чел.-ч; 5: 517.56; 7: 256.7098 | [16 empty] | ЗТ
|  | ЗТм |  |  | 4: чел.-ч; 5: 70.45; 7: 34.9432 | [16 empty] | ЗТм
|  | Итого по расценке |  |  | 8: 47387.43; 10: 23504.16; 12: 254436.07 | [17 empty] | Итого по расценке
|  | ФОТ |  |  | 10: 3656.31; 12: 90639.92 | [16 empty] | ФОТ
| Пр/812-018.0-1 | НР Наружные сети водопровода, канализации, теплоснабжения, газопровода |  |  | 4: %; 5: 117; 7: 117; 10: 4277.88; 12: 106048.71 | [16 empty] | НР Наружные сети водопровода, канализации, теплоснабжения, газопровода
| Пр/774-018.0 | СП Наружные сети водопровода, канализации, теплоснабжения, газопровода |  |  | 4: %; 5: 74; 7: 74; 10: 2705.67; 12: 67073.54 | [16 empty] | СП Наружные сети водопровода, канализации, теплоснабжения, газопровода
|  | Всего по позиции |  |  | 10: 30487.71; 12: 427558.32 | [18 empty] | Всего по позиции
12 | ТССЦ-103-2014 | Труба стальная изолированная пенополиуретаном (ГОСТ 30732-2006) в полиэтиленовой оболочке диаметром: 32 мм (25 мм), толщиной стенки 3 мм, наружным диаметром оболочки 90 мм |  |  | м | 80 | 1.55 | 124 | 94.51 |  | 11719.24 | 8.04 | 94222.69 | [13 empty] | Труба стальная изолированная пенополиуретаном (ГОСТ 30732-2006) в полиэтиленовой оболочке диаметром: 32 мм (25 мм), толщиной стенки 3 мм, наружным диаметром оболочки 90 мм
|  | (Наружные сети водопровода, канализации, теплоснабжения, газопровода) | [31 empty] | (Наружные сети водопровода, канализации, теплоснабжения, газопровода)
|  | Объем=80,0 * 1,55 | [25 empty] | Объем=80,0 * 1,55
|  | Всего по позиции |  |  | 10: 11719.24; 12: 94222.69 | [18 empty] | Всего по позиции
13 | ТССЦ-103-2016 | Труба стальная изолированная пенополиуретаном (ГОСТ 30732-2006) в полиэтиленовой оболочке диаметром: 45 мм (40 мм), толщиной стенки 3 мм, наружным диаметром оболочки 125 мм |  |  | м | 160 | 1.55 | 248 | 100.27 |  | 24866.96 | 8.04 | 199930.36 | [13 empty] | Труба стальная изолированная пенополиуретаном (ГОСТ 30732-2006) в полиэтиленовой оболочке диаметром: 45 мм (40 мм), толщиной стенки 3 мм, наружным диаметром оболочки 125 мм
|  | (Наружные сети водопровода, канализации, теплоснабжения, газопровода) | [31 empty] | (Наружные сети водопровода, канализации, теплоснабжения, газопровода)
|  | Объем=160,0 * 1,55 | [25 empty] | Объем=160,0 * 1,55
|  | Всего по позиции |  |  | 10: 24866.96; 12: 199930.36 | [18 empty] | Всего по позиции
14 | ТССЦ-103-2016 | Труба стальная изолированная пенополиуретаном (ГОСТ 30732-2006) в полиэтиленовой оболочке диаметром: 45 мм (40 мм), толщиной стенки 3 мм, наружным диаметром оболочки 125 мм |  |  | м | 80 | 1.55 | 124 | 100.27 |  | 12433.48 | 8.04 | 99965.18 | [13 empty] | Труба стальная изолированная пенополиуретаном (ГОСТ 30732-2006) в полиэтиленовой оболочке диаметром: 45 мм (40 мм), толщиной стенки 3 мм, наружным диаметром оболочки 125 мм
|  | (Наружные сети водопровода, канализации, теплоснабжения, газопровода) | [31 empty] | (Наружные сети водопровода, канализации, теплоснабжения, газопровода)
|  | Объем=80,0 * 1,55 | [25 empty] | Объем=80,0 * 1,55
|  | Всего по позиции |  |  | 10: 12433.48; 12: 99965.18 | [18 empty] | Всего по позиции
15 | ТЕР16-07-003-03 | Врезка в действующие внутренние сети трубопроводов отопления и водоснабжения диаметром: 25 мм |  |  | 4: 1 врезка; 5: 1; 6: 1; 7: 1 | [13 empty] | Врезка в действующие внутренние сети трубопроводов отопления и водоснабжения диаметром: 25 мм
| 1 | ОТ |  |  | 8: 55.93; 10: 55.93; 11: 24.79; 12: 1386.5 | [15 empty] | ОТ
| 2 | ЭМ |  |  | 8: 5.98; 10: 5.98; 11: 10.53; 12: 62.97 | [15 empty] | ЭМ
| 4 | М |  |  | 8: 52.66; 10: 52.66; 11: 8.04; 12: 423.39 | [15 empty] | М
|  | ЗТ |  |  | 4: чел.-ч; 5: 4.46; 7: 4.46 | [16 empty] | ЗТ
|  | Итого по расценке |  |  | 8: 114.57; 10: 114.57; 12: 1872.86 | [17 empty] | Итого по расценке
|  | ФОТ |  |  | 10: 55.93; 12: 1386.5 | [16 empty] | ФОТ
| Пр/812-016.0-1 | НР Сантехнические работы - внутренние (трубопроводы, водопровод, канализация, отопление, газоснабжение, вентиляция и кондиционирование воздуха) |  |  | 4: %; 5: 121; 7: 121; 10: 67.68; 12: 1677.67 | [16 empty] | НР Сантехнические работы - внутренние (трубопроводы, водопровод, канализация, отопление, газоснабжение, вентиляция и кондиционирование воздуха)
| Пр/774-016.0 | СП Сантехнические работы - внутренние (трубопроводы, водопровод, канализация, отопление, газоснабжение, вентиляция и кондиционирование воздуха) |  |  | 4: %; 5: 72; 7: 72; 10: 40.27; 12: 998.28 | [16 empty] | СП Сантехнические работы - внутренние (трубопроводы, водопровод, канализация, отопление, газоснабжение, вентиляция и кондиционирование воздуха)
|  | Всего по позиции |  |  | 10: 222.52; 12: 4548.81 | [18 empty] | Всего по позиции
16 | ТЕР16-07-003-05 | Врезка в действующие внутренние сети трубопроводов отопления и водоснабжения диаметром: 40 мм |  |  | 4: 1 врезка; 5: 2; 6: 1; 7: 2 | [13 empty] | Врезка в действующие внутренние сети трубопроводов отопления и водоснабжения диаметром: 40 мм
| 1 | ОТ |  |  | 8: 55.93; 10: 111.86; 11: 24.79; 12: 2773.01 | [15 empty] | ОТ
| 2 | ЭМ |  |  | 8: 5.98; 10: 11.96; 11: 10.53; 12: 125.94 | [15 empty] | ЭМ
| 4 | М |  |  | 8: 93.69; 10: 187.38; 11: 8.04; 12: 1506.54 | [15 empty] | М
|  | ЗТ |  |  | 4: чел.-ч; 5: 4.46; 7: 8.92 | [16 empty] | ЗТ
|  | Итого по расценке |  |  | 8: 155.6; 10: 311.2; 12: 4405.49 | [17 empty] | Итого по расценке
|  | ФОТ |  |  | 10: 111.86; 12: 2773.01 | [16 empty] | ФОТ
| Пр/812-016.0-1 | НР Сантехнические работы - внутренние (трубопроводы, водопровод, канализация, отопление, газоснабжение, вентиляция и кондиционирование воздуха) |  |  | 4: %; 5: 121; 7: 121; 10: 135.35; 12: 3355.34 | [16 empty] | НР Сантехнические работы - внутренние (трубопроводы, водопровод, канализация, отопление, газоснабжение, вентиляция и кондиционирование воздуха)
| Пр/774-016.0 | СП Сантехнические работы - внутренние (трубопроводы, водопровод, канализация, отопление, газоснабжение, вентиляция и кондиционирование воздуха) |  |  | 4: %; 5: 72; 7: 72; 10: 80.54; 12: 1996.57 | [16 empty] | СП Сантехнические работы - внутренние (трубопроводы, водопровод, канализация, отопление, газоснабжение, вентиляция и кондиционирование воздуха)
|  | Всего по позиции |  |  | 10: 527.09; 12: 9757.4 | [18 empty] | Всего по позиции
17 | ТЕРм39-02-013-06 | Рентгенографический контроль трубопровода через одну стенку, толщина стенки: до 40 мм |  |  | 4: 1 снимок; 5: 2; 6: 1; 7: 2 | [13 empty] | Рентгенографический контроль трубопровода через одну стенку, толщина стенки: до 40 мм
| 1 | ОТ |  |  | 8: 37.56; 10: 75.12; 11: 24.79; 12: 1862.22 | [15 empty] | ОТ
| 2 | ЭМ |  |  | 8: 6.23; 10: 12.46; 11: 10.53; 12: 131.2 | [15 empty] | ЭМ
| 4 | М |  |  | 8: 58.89; 10: 117.78; 11: 8.04; 12: 946.95 | [15 empty] | М
|  | ЗТ |  |  | 4: чел.-ч; 5: 2.3; 7: 4.6 | [16 empty] | ЗТ
|  | Итого по расценке |  |  | 8: 102.68; 10: 205.36; 12: 2940.37 | [17 empty] | Итого по расценке
|  | ФОТ |  |  | 10: 75.12; 12: 1862.22 | [16 empty] | ФОТ
| Пр/812-081.0-1 | НР Контроль монтажных сварных соединений |  |  | 4: %; 5: 89; 7: 89; 10: 66.86; 12: 1657.38 | [16 empty] | НР Контроль монтажных сварных соединений
| Пр/774-081.0 | СП Контроль монтажных сварных соединений |  |  | 4: %; 5: 45; 7: 45; 10: 33.8; 12: 838 | [16 empty] | СП Контроль монтажных сварных соединений
|  | Всего по позиции |  |  | 10: 306.02; 12: 5435.75 | [18 empty] | Всего по позиции
Обвязка камеры УТ1 | [25 empty] | Обвязка камеры УТ1
20 | ТССЦ-507-4387 | Отводы стальные крутоизогнутые бесшовные приварные (ГОСТ 17375-01): 90 град., наружным диаметром 32 мм, толщиной стенки 2,0 мм |  |  | шт. | 3 | 1 | 3 | 12.33 |  | 36.99 | 8.04 | 297.4 | [13 empty] | Отводы стальные крутоизогнутые бесшовные приварные (ГОСТ 17375-01): 90 град., наружным диаметром 32 мм, толщиной стенки 2,0 мм
|  | (Наружные сети водопровода, канализации, теплоснабжения, газопровода) | [31 empty] | (Наружные сети водопровода, канализации, теплоснабжения, газопровода)
|  | Всего по позиции |  |  | 10: 36.99; 12: 297.4 | [18 empty] | Всего по позиции
21 | ТССЦ-507-4389 | Отводы стальные крутоизогнутые бесшовные приварные (ГОСТ 17375-01): 90 град., наружным диаметром 57 мм, толщиной стенки 3,0 мм |  |  | шт. | 9 | 1 | 9 | 12.15 |  | 109.35 | 8.04 | 879.17 | [13 empty] | Отводы стальные крутоизогнутые бесшовные приварные (ГОСТ 17375-01): 90 град., наружным диаметром 57 мм, толщиной стенки 3,0 мм
|  | (Наружные сети водопровода, канализации, теплоснабжения, газопровода) | [31 empty] | (Наружные сети водопровода, канализации, теплоснабжения, газопровода)
|  | Всего по позиции |  |  | 10: 109.35; 12: 879.17 | [18 empty] | Всего по позиции
22 | ТЕР22-03-007-01 | Установка задвижек или клапанов обратных стальных диаметром: до 50 мм |  |  | 4: 1 задвижка (или клапан обратный); 5: 8; 6: 1.55; 7: 12.4 | [13 empty] | Установка задвижек или клапанов обратных стальных диаметром: до 50 мм
|  | Объем=(2+6) * 1,55 | [25 empty] | Объем=(2+6) * 1,55
| 1 | ОТ |  |  | 8: 16.02; 10: 198.65; 11: 24.79; 12: 4924.53 | [15 empty] | ОТ
| 2 | ЭМ |  |  | 8: 2.63; 10: 32.61; 11: 10.53; 12: 343.38 | [15 empty] | ЭМ
| 4 | М |  |  | 8: 874.96; 10: 10849.5; 11: 8.04; 12: 87229.98 | [15 empty] | М
|  | ЗТ |  |  | 4: чел.-ч; 5: 1.38; 7: 17.112 | [16 empty] | ЗТ
|  | Итого по расценке |  |  | 8: 893.61; 10: 11080.76; 12: 92497.89 | [17 empty] | Итого по расценке
|  | ФОТ |  |  | 10: 198.65; 12: 4924.53 | [16 empty] | ФОТ
| Пр/812-018.0-1 | НР Наружные сети водопровода, канализации, теплоснабжения, газопровода |  |  | 4: %; 5: 117; 7: 117; 10: 232.42; 12: 5761.7 | [16 empty] | НР Наружные сети водопровода, канализации, теплоснабжения, газопровода
| Пр/774-018.0 | СП Наружные сети водопровода, канализации, теплоснабжения, газопровода |  |  | 4: %; 5: 74; 7: 74; 10: 147; 12: 3644.15 | [16 empty] | СП Наружные сети водопровода, канализации, теплоснабжения, газопровода
|  | Всего по позиции |  |  | 10: 11460.18; 12: 101903.74 | [18 empty] | Всего по позиции
23 | 302-1711 | Задвижки клиновые с выдвижным шпинделем фланцевые для воды и пара давлением 1,6 МПа (16 кгс/см2): Задвижки клиновые с выдвижным шпинделем фланцевые для воды, пара и нефтепродуктов давлением 1,6 МПа (16 кгс/см2) 30с41нж (ЗКЛ2-16) диаметром 50 мм |  |  | шт. | -12.4 | 1 | -12.4 | 861.12 |  | -10677.89 | 8.04 | -85850.24 | [13 empty] | Задвижки клиновые с выдвижным шпинделем фланцевые для воды и пара давлением 1,6 МПа (16 кгс/см2): Задвижки клиновые с выдвижным шпинделем фланцевые для воды, пара и нефтепродуктов давлением 1,6 МПа (16 кгс/см2) 30с41нж (ЗКЛ2-16) диаметром 50 мм
|  | (Наружные сети водопровода, канализации, теплоснабжения, газопровода) | [31 empty] | (Наружные сети водопровода, канализации, теплоснабжения, газопровода)
|  | Всего по позиции |  |  | 10: -10677.89; 12: -85850.24 | [18 empty] | Всего по позиции
24 | ТССЦ-302-0187 | Краны шаровые фланцевые с рукояткой, давлением: 4,0 МПа (40 кгс/см2), диаметром 25 мм |  |  | шт. | 3 | 1 | 3 | 692.48 |  | 2077.44 | 8.04 | 16702.62 | [13 empty] | Краны шаровые фланцевые с рукояткой, давлением: 4,0 МПа (40 кгс/см2), диаметром 25 мм
|  | (Наружные сети водопровода, канализации, теплоснабжения, газопровода) | [31 empty] | (Наружные сети водопровода, канализации, теплоснабжения, газопровода)
|  | Всего по позиции |  |  | 10: 2077.44; 12: 16702.62 | [18 empty] | Всего по позиции
25 | ТССЦ-302-0189 | Краны шаровые фланцевые с рукояткой, давлением: 4,0 МПа (40 кгс/см2), диаметром 40 мм |  |  | шт. | 9 | 1 | 9 | 1074.51 |  | 9670.59 | 8.04 | 77751.54 | [13 empty] | Краны шаровые фланцевые с рукояткой, давлением: 4,0 МПа (40 кгс/см2), диаметром 40 мм
|  | (Наружные сети водопровода, канализации, теплоснабжения, газопровода) | [31 empty] | (Наружные сети водопровода, канализации, теплоснабжения, газопровода)
|  | Всего по позиции |  |  | 10: 9670.59; 12: 77751.54 | [18 empty] | Всего по позиции
26 | ТЕР18-06-003-10 | Установка воздухоотводчиков |  |  | 4: 1 шт.; 5: 12; 6: 1; 7: 12 | [13 empty] | Установка воздухоотводчиков
| 1 | ОТ |  |  | 8: 19.97; 10: 239.64; 11: 24.79; 12: 5940.68 | [15 empty] | ОТ
| 2 | ЭМ |  |  | 8: 8.44; 10: 101.28; 11: 10.53; 12: 1066.48 | [15 empty] | ЭМ
| 3 | в т.ч. ОТм |  |  | 8: 0.33; 10: 3.96; 11: 24.79; 12: 98.17 | [15 empty] | в т.ч. ОТм
| 4 | М |  |  | 8: 103.32; 10: 1239.84; 11: 8.04; 12: 9968.31 | [15 empty] | М
|  | ЗТ |  |  | 4: чел.-ч; 5: 1.66; 7: 19.92 | [16 empty] | ЗТ
|  | ЗТм |  |  | 4: чел.-ч; 5: 0.02; 7: 0.24 | [16 empty] | ЗТм
|  | Итого по расценке |  |  | 8: 131.73; 10: 1580.76; 12: 16975.47 | [17 empty] | Итого по расценке
|  | ФОТ |  |  | 10: 243.6; 12: 6038.85 | [16 empty] | ФОТ
| Пр/812-016.0-1 | НР Сантехнические работы - внутренние (трубопроводы, водопровод, канализация, отопление, газоснабжение, вентиляция и кондиционирование воздуха) |  |  | 4: %; 5: 121; 7: 121; 10: 294.76; 12: 7307.01 | [16 empty] | НР Сантехнические работы - внутренние (трубопроводы, водопровод, канализация, отопление, газоснабжение, вентиляция и кондиционирование воздуха)
| Пр/774-016.0 | СП Сантехнические работы - внутренние (трубопроводы, водопровод, канализация, отопление, газоснабжение, вентиляция и кондиционирование воздуха) |  |  | 4: %; 5: 72; 7: 72; 10: 175.39; 12: 4347.97 | [16 empty] | СП Сантехнические работы - внутренние (трубопроводы, водопровод, канализация, отопление, газоснабжение, вентиляция и кондиционирование воздуха)
|  | Всего по позиции |  |  | 10: 2050.91; 12: 28630.45 | [18 empty] | Всего по позиции
27 | ТССЦ-302-0052 | Вентили проходные фланцевые: 15С65НЖ для воды и пара, давлением 1,6 МПа (16 кгс/см2) с ответными фланцами, диаметром 25 мм |  |  | шт. | 3 | 1 | 3 | 865.37 |  | 2596.11 | 8.04 | 20872.72 | [13 empty] | Вентили проходные фланцевые: 15С65НЖ для воды и пара, давлением 1,6 МПа (16 кгс/см2) с ответными фланцами, диаметром 25 мм
|  | (Сантехнические работы - внутренние (трубопроводы, водопровод, канализация, отопление, газоснабжение, вентиляция и кондиционирование воздуха)) | [31 empty] | (Сантехнические работы - внутренние (трубопроводы, водопровод, канализация, отопление, газоснабжение, вентиляция и кондиционирование воздуха))
|  | Всего по позиции |  |  | 10: 2596.11; 12: 20872.72 | [18 empty] | Всего по позиции
28 | ТССЦ-302-0054 | Вентили проходные фланцевые: 15С65НЖ для воды и пара, давлением 1,6 МПа (16 кгс/см2) с ответными фланцами, диаметром 40 мм |  |  | шт. | 9 | 1 | 9 | 1078.76 |  | 9708.84 | 8.04 | 78059.07 | [13 empty] | Вентили проходные фланцевые: 15С65НЖ для воды и пара, давлением 1,6 МПа (16 кгс/см2) с ответными фланцами, диаметром 40 мм
|  | (Сантехнические работы - внутренние (трубопроводы, водопровод, канализация, отопление, газоснабжение, вентиляция и кондиционирование воздуха)) | [31 empty] | (Сантехнические работы - внутренние (трубопроводы, водопровод, канализация, отопление, газоснабжение, вентиляция и кондиционирование воздуха))
|  | Всего по позиции |  |  | 10: 9708.84; 12: 78059.07 | [18 empty] | Всего по позиции
Неподвижные опоры | [25 empty] | Неподвижные опоры
29 | ТЕР06-01-001-01 | Устройство бетонной подготовки |  |  | 4: 100 м3 бетона, бутобетона и железобетона в деле; 5: 0.011; 6: 1.55; 7: 0.01705 | [13 empty] | Устройство бетонной подготовки
|  | Объем=(0,22*5) / 100 * 1,55 | [25 empty] | Объем=(0,22*5) / 100 * 1,55
| 1 | ОТ |  |  | 8: 1774.8; 10: 30.26; 11: 24.79; 12: 750.15 | [15 empty] | ОТ
| 2 | ЭМ |  |  | 8: 2728.93; 10: 46.53; 11: 10.53; 12: 489.96 | [15 empty] | ЭМ
| 3 | в т.ч. ОТм |  |  | 8: 293.94; 10: 5.01; 11: 24.79; 12: 124.2 | [15 empty] | в т.ч. ОТм
| 4 | М |  |  | 8: 2623.34; 10: 44.73; 11: 8.04; 12: 359.63 | [15 empty] | М
|  | ЗТ |  |  | 4: чел.-ч; 5: 180; 7: 3.069 | [16 empty] | ЗТ
|  | ЗТм |  |  | 4: чел.-ч; 5: 18; 7: 0.3069 | [16 empty] | ЗТм
|  | Итого по расценке |  |  | 8: 7127.07; 10: 121.52; 12: 1599.74 | [17 empty] | Итого по расценке
|  | ФОТ |  |  | 10: 35.27; 12: 874.35 | [16 empty] | ФОТ
| Пр/812-006.0-1 | НР Бетонные и железобетонные монолитные конструкции и работы в строительстве |  |  | 4: %; 5: 102; 7: 102; 10: 35.98; 12: 891.84 | [16 empty] | НР Бетонные и железобетонные монолитные конструкции и работы в строительстве
| Пр/774-006.0 | СП Бетонные и железобетонные монолитные конструкции и работы в строительстве |  |  | 4: %; 5: 58; 7: 58; 10: 20.46; 12: 507.12 | [16 empty] | СП Бетонные и железобетонные монолитные конструкции и работы в строительстве
|  | Всего по позиции |  |  | 10: 177.96; 12: 2998.7 | [18 empty] | Всего по позиции
30 | ТССЦ-401-0003 | Бетон тяжелый, класс: В7,5 (М100) |  |  | м3 | 1.122 | 1.55 | 1.7391 | 389.81 |  | 677.92 | 8.04 | 5450.48 | [13 empty] | Бетон тяжелый, класс: В7,5 (М100)
|  | (Бетонные и железобетонные монолитные конструкции и работы в строительстве) | [31 empty] | (Бетонные и железобетонные монолитные конструкции и работы в строительстве)
|  | Объем=(0,22*5*1,02) * 1,55 | [25 empty] | Объем=(0,22*5*1,02) * 1,55
|  | Всего по позиции |  |  | 10: 677.92; 12: 5450.48 | [18 empty] | Всего по позиции
31 | ТЕР07-06-002-03 | Устройство неподвижных щитовых опор: из монолитного железобетона |  |  | 4: 100 м3 бетонных и железобетонных конструкций; 5: 0.137; 6: 1.55; 7: 0.21235 | [13 empty] | Устройство неподвижных щитовых опор: из монолитного железобетона
|  | Объем=(2,74*5) / 100 * 1,55 | [25 empty] | Объем=(2,74*5) / 100 * 1,55
| 1 | ОТ |  |  | 8: 10116.37; 10: 2148.21; 11: 24.79; 12: 53254.13 | [15 empty] | ОТ
| 2 | ЭМ |  |  | 8: 2477.55; 10: 526.11; 11: 10.53; 12: 5539.94 | [15 empty] | ЭМ
| 3 | в т.ч. ОТм |  |  | 8: 174.08; 10: 36.97; 11: 24.79; 12: 916.49 | [15 empty] | в т.ч. ОТм
| 4 | М |  |  | 8: 2753.79; 10: 584.77; 11: 8.04; 12: 4701.55 | [15 empty] | М
|  | ЗТ |  |  | 4: чел.-ч; 5: 871.35; 7: 185.0312 | [16 empty] | ЗТ
|  | ЗТм |  |  | 4: чел.-ч; 5: 10.66; 7: 2.2637 | [16 empty] | ЗТм
|  | Итого по расценке |  |  | 8: 15347.71; 10: 3259.09; 12: 63495.62 | [17 empty] | Итого по расценке
|  | ФОТ |  |  | 10: 2185.18; 12: 54170.62 | [16 empty] | ФОТ
| Пр/812-007.0-1 | НР Бетонные и железобетонные сборные конструкции и работы в строительстве |  |  | 4: %; 5: 110; 7: 110; 10: 2403.7; 12: 59587.68 | [16 empty] | НР Бетонные и железобетонные сборные конструкции и работы в строительстве
| Пр/774-007.0 | СП Бетонные и железобетонные сборные конструкции и работы в строительстве |  |  | 4: %; 5: 73; 7: 73; 10: 1595.18; 12: 39544.55 | [16 empty] | СП Бетонные и железобетонные сборные конструкции и работы в строительстве
|  | Всего по позиции |  |  | 10: 7257.97; 12: 162627.85 | [18 empty] | Всего по позиции
32 | ТССЦ-401-0007 | Бетон тяжелый, класс: В20 (М250) |  |  | м3 | 13.974 | 1.55 | 21.6597 | 455.09 | 1.015 | 10004.97 | 8.04 | 80439.96 | [13 empty] | Бетон тяжелый, класс: В20 (М250)
|  | (Бетонные и железобетонные монолитные конструкции и работы в строительстве) | [31 empty] | (Бетонные и железобетонные монолитные конструкции и работы в строительстве)
|  | Объем=(2,74*5*1,02) * 1,55 | [25 empty] | Объем=(2,74*5*1,02) * 1,55
| Тех.часть | Надбавка на водонепроницаемость W6 ПЗ=1,5% (ОЗП=1,5%; ЭМ=1,5% к расх.; ЗПМ=1,5%; МАТ=1,5% к расх.; ТЗ=1,5%; ТЗМ=1,5%) | [30 empty] | Надбавка на водонепроницаемость W6 ПЗ=1,5% (ОЗП=1,5%; ЭМ=1,5% к расх.; ЗПМ=1,5%; МАТ=1,5% к расх.; ТЗ=1,5%; ТЗМ=1,5%)
|  | Всего по позиции |  |  | 10: 10004.97; 12: 80439.96 | [18 empty] | Всего по позиции
33 | ТССЦ-204-0003 | Горячекатаная арматурная сталь гладкая класса А-I, диаметром: 10 мм |  |  | т | 0.0265 | 1.55 | 0.041075 | 8010.4 |  | 329.03 | 8.04 | 2645.4 | [13 empty] | Горячекатаная арматурная сталь гладкая класса А-I, диаметром: 10 мм
|  | (Бетонные и железобетонные сборные конструкции и работы в строительстве) | [31 empty] | (Бетонные и железобетонные сборные конструкции и работы в строительстве)
|  | Объем=((2*0,56+2*0,63+4*0,73)*5/1000) * 1,55 | [25 empty] | Объем=((2*0,56+2*0,63+4*0,73)*5/1000) * 1,55
|  | Всего по позиции |  |  | 10: 329.03; 12: 2645.4 | [18 empty] | Всего по позиции
34 | ТССЦ-204-0036 | Надбавки к ценам заготовок за сборку и сварку каркасов и сеток: плоских, диаметром 10 мм |  |  | т | 0.0265 | 1.55 | 0.041075 | 2365 |  | 97.14 | 8.04 | 781.01 | [13 empty] | Надбавки к ценам заготовок за сборку и сварку каркасов и сеток: плоских, диаметром 10 мм
|  | (Бетонные и железобетонные сборные конструкции и работы в строительстве) | [31 empty] | (Бетонные и железобетонные сборные конструкции и работы в строительстве)
|  | Объем=((2*0,56+2*0,63+4*0,73)*5/1000) * 1,55 | [25 empty] | Объем=((2*0,56+2*0,63+4*0,73)*5/1000) * 1,55
|  | Всего по позиции |  |  | 10: 97.14; 12: 781.01 | [18 empty] | Всего по позиции
35 | ТССЦ-204-0002 | Горячекатаная арматурная сталь гладкая класса А-I, диаметром: 8 мм |  |  | т | 0.0666 | 1.55 | 0.10323 | 8010.4 |  | 826.91 | 8.04 | 6648.36 | [13 empty] | Горячекатаная арматурная сталь гладкая класса А-I, диаметром: 8 мм
|  | (Бетонные и железобетонные сборные конструкции и работы в строительстве) | [31 empty] | (Бетонные и железобетонные сборные конструкции и работы в строительстве)
|  | Объем=(74*0,18*5/1000) * 1,55 | [25 empty] | Объем=(74*0,18*5/1000) * 1,55
|  | Всего по позиции |  |  | 10: 826.91; 12: 6648.36 | [18 empty] | Всего по позиции
36 | ТССЦ-204-0035 | Надбавки к ценам заготовок за сборку и сварку каркасов и сеток: плоских, диаметром 8 мм |  |  | т | 0.0666 | 1.55 | 0.10323 | 2365 |  | 244.14 | 8.04 | 1962.89 | [13 empty] | Надбавки к ценам заготовок за сборку и сварку каркасов и сеток: плоских, диаметром 8 мм
|  | (Бетонные и железобетонные сборные конструкции и работы в строительстве) | [31 empty] | (Бетонные и железобетонные сборные конструкции и работы в строительстве)
|  | Объем=(74*0,18*5/1000) * 1,55 | [25 empty] | Объем=(74*0,18*5/1000) * 1,55
|  | Всего по позиции |  |  | 10: 244.14; 12: 1962.89 | [18 empty] | Всего по позиции
37 | ТССЦ-204-0025 | Горячекатаная арматурная сталь периодического профиля класса: А-III, диаметром 20 мм |  |  | т | 2.355 | 1.55 | 3.6503 | 8070.8 |  | 29460.44 | 8.04 | 236861.94 | [13 empty] | Горячекатаная арматурная сталь периодического профиля класса: А-III, диаметром 20 мм
|  | (Бетонные и железобетонные сборные конструкции и работы в строительстве) | [31 empty] | (Бетонные и железобетонные сборные конструкции и работы в строительстве)
|  | Объем=(471,0*5/1000) * 1,55 | [25 empty] | Объем=(471,0*5/1000) * 1,55
|  | Всего по позиции |  |  | 10: 29460.44; 12: 236861.94 | [18 empty] | Всего по позиции
38 | ТССЦ-204-0040 | Надбавки к ценам заготовок за сборку и сварку каркасов и сеток: плоских, диаметром 20 мм |  |  | т | 2.355 | 1.55 | 3.6503 | 1723 |  | 6289.38 | 8.04 | 50566.62 | [13 empty] | Надбавки к ценам заготовок за сборку и сварку каркасов и сеток: плоских, диаметром 20 мм
|  | (Бетонные и железобетонные сборные конструкции и работы в строительстве) | [31 empty] | (Бетонные и железобетонные сборные конструкции и работы в строительстве)
|  | Объем=(471,0*5/1000) * 1,55 | [25 empty] | Объем=(471,0*5/1000) * 1,55
|  | Всего по позиции |  |  | 10: 6289.38; 12: 50566.62 | [18 empty] | Всего по позиции
39 | ТЕР08-01-003-07 | Гидроизоляция боковая обмазочная битумная в 2 слоя по выровненной поверхности бутовой кладки, кирпичу, бетону |  |  | 4: 100 м2 изолируемой поверхности; 5: 0.148; 6: 1.55; 7: 0.2294 | [13 empty] | Гидроизоляция боковая обмазочная битумная в 2 слоя по выровненной поверхности бутовой кладки, кирпичу, бетону
|  | Объем=((3,5*0,2*2+3,5*0,4+0,2*0,4*2)*5) / 100 * 1,55 | [25 empty] | Объем=((3,5*0,2*2+3,5*0,4+0,2*0,4*2)*5) / 100 * 1,55
| 1 | ОТ |  |  | 8: 255.04; 10: 58.51; 11: 24.79; 12: 1450.46 | [15 empty] | ОТ
| 2 | ЭМ |  |  | 8: 66.55; 10: 15.27; 11: 10.53; 12: 160.79 | [15 empty] | ЭМ
| 4 | М |  |  | 8: 1067.89; 10: 244.97; 11: 8.04; 12: 1969.56 | [15 empty] | М
|  | ЗТ |  |  | 4: чел.-ч; 5: 21.2; 7: 4.8633 | [16 empty] | ЗТ
|  | Итого по расценке |  |  | 8: 1389.48; 10: 318.75; 12: 3580.81 | [17 empty] | Итого по расценке
|  | ФОТ |  |  | 10: 58.51; 12: 1450.46 | [16 empty] | ФОТ
| Пр/812-008.0-1 | НР Конструкции из кирпича и блоков |  |  | 4: %; 5: 110; 7: 110; 10: 64.36; 12: 1595.51 | [16 empty] | НР Конструкции из кирпича и блоков
| Пр/774-008.0 | СП Конструкции из кирпича и блоков |  |  | 4: %; 5: 69; 7: 69; 10: 40.37; 12: 1000.82 | [16 empty] | СП Конструкции из кирпича и блоков
|  | Всего по позиции |  |  | 10: 423.48; 12: 6177.14 | [18 empty] | Всего по позиции
40 | 101-0594 | Мастика битумная кровельная горячая |  |  | т | -0.055056 | 1.55 | -0.085337 | 3815.1 |  | -325.57 | 8.04 | -2617.58 | [13 empty] | Мастика битумная кровельная горячая
|  | (Конструкции из кирпича и блоков) | [31 empty] | (Конструкции из кирпича и блоков)
|  | Объем=(-0,055056) * 1,55 | [25 empty] | Объем=(-0,055056) * 1,55
|  | Всего по позиции |  |  | 10: -325.57; 12: -2617.58 | [18 empty] | Всего по позиции
41 | ТССЦ-113-2221 | Праймер битумный производства «Техно-Николь» |  |  | т | 0.03552 | 1.55 | 0.055056 | 16634.55 |  | 915.83 | 8.04 | 7363.27 | [13 empty] | Праймер битумный производства «Техно-Николь»
|  | (Конструкции из кирпича и блоков) | [31 empty] | (Конструкции из кирпича и блоков)
|  | Объем=(0,148*0,24) * 1,55 | [25 empty] | Объем=(0,148*0,24) * 1,55
|  | Всего по позиции |  |  | 10: 915.83; 12: 7363.27 | [18 empty] | Всего по позиции
|  | Итого по разделу 2 Трубопровод |  |  | 10: 163975.14; 12: 1642571.02 | [21 empty] | Итого по разделу 2 Трубопровод
|  | Итоги по смете: | [33 empty] | Итоги по смете:
|  | Итого прямые затраты (справочно) |  |  | 10: 175657.49; 12: 1575628.64 | [23 empty] | Итого прямые затраты (справочно)
|  | в том числе: | [34 empty] | в том числе:
|  | Оплата труда рабочих |  |  | 10: 8130.41; 12: 201552.85 | [23 empty] | Оплата труда рабочих
|  | Эксплуатация машин |  |  | 10: 10906.85; 12: 114849.13 | [23 empty] | Эксплуатация машин
|  | в том числе оплата труда машинистов (Отм) |  |  | 10: 1252.51; 12: 31049.72 | [23 empty] | в том числе оплата труда машинистов (Отм)
|  | Материалы |  |  | 10: 156620.23; 12: 1259226.66 | [23 empty] | Материалы
|  | Строительные работы |  |  | 10: 191737.01; 12: 1976389.91 | [23 empty] | Строительные работы
|  | в том числе: | [34 empty] | в том числе:
|  | оплата труда |  |  | 10: 8055.29; 12: 199690.63 | [23 empty] | оплата труда
|  | эксплуатация машин и механизмов |  |  | 10: 10894.39; 12: 114717.93 | [23 empty] | эксплуатация машин и механизмов
|  | в том числе оплата труда машинистов (ОТм) |  |  | 10: 1252.51; 12: 31049.72 | [23 empty] | в том числе оплата труда машинистов (ОТм)
|  | материалы |  |  | 10: 156502.45; 12: 1258279.71 | [23 empty] | материалы
|  | накладные расходы |  |  | 10: 10135.61; 12: 251261.32 | [23 empty] | накладные расходы
|  | сметная прибыль |  |  | 10: 6149.27; 12: 152440.32 | [23 empty] | сметная прибыль
|  | Монтажные работы |  |  | 10: 306.02; 12: 5435.75 | [23 empty] | Монтажные работы
|  | в том числе: | [34 empty] | в том числе:
|  | оплата труда |  |  | 10: 75.12; 12: 1862.22 | [23 empty] | оплата труда
|  | эксплуатация машин и механизмов |  |  | 10: 12.46; 12: 131.2 | [23 empty] | эксплуатация машин и механизмов
|  | материалы |  |  | 10: 117.78; 12: 946.95 | [23 empty] | материалы
|  | накладные расходы |  |  | 10: 66.86; 12: 1657.38 | [23 empty] | накладные расходы
|  | сметная прибыль |  |  | 10: 33.8; 12: 838 | [23 empty] | сметная прибыль
|  | Итого ФОТ (справочно) |  |  | 10: 9382.92; 12: 232602.57 | [23 empty] | Итого ФОТ (справочно)
|  | Итого накладные расходы (справочно) |  |  | 10: 10202.47; 12: 252918.7 | [23 empty] | Итого накладные расходы (справочно)
|  | Итого сметная прибыль (справочно) |  |  | 10: 6183.07; 12: 153278.32 | [23 empty] | Итого сметная прибыль (справочно)
|  | ВСЕГО по смете |  |  | 10: 192043.03; 12: 1981825.66 | [24 empty] | ВСЕГО по смете
Составил:
[должность, подпись (инициалы, фамилия)]
Проверил:
[должность, подпись (инициалы, фамилия)]
¹ Зарегистрирован Министерством юстиции Российской Федерации 10 сентября 2019 г., регистрационный № 55869), с изменениями, внесенными приказом Министерства строительства и жилищно-коммунального хозяйства Российской Федерации от 20 февраля 2021 г. № 79/пр (зарегистрирован Министерством юстиции Российской Федерации 9 августа 2021 г., регистрационный № 64577)
² Под прочими затратами понимаются затраты, учитываемые в соответствии с пунктом 184 Методики.
³ Под прочими работами понимаются затраты, учитываемые в соответствии с пунктами 122-128 Методики.

## 07-01-01 Благоустройство спальн
Приложение № 2
Утверждено приказом № 421 от 4 августа 2020 г. Минстроя РФ в редакции приказа № 557 от 7 июля 2022 г.
СОГЛАСОВАНО: | [8 empty] | УТВЕРЖДАЮ:
ООО "АЛЬБИТ" | [8 empty] | АНО ДО Парк "Патриот им. Героя РФ Серафимова М.В."
Директор ___________ Ворфоломеев П.В. | [8 empty] | Генеральный директор ______________ Старшинин А.А.
"____" ________________ 2024 года | [8 empty] | "____" ________________ 2024 года
Наименование программного продукта | [5 empty] | ГРАНД-Смета, версия 2023.3
Наименование редакции сметных нормативов | [5 empty] | «Территориальные единичные расценки на строительные и специальные строительные работы. ТЕР 81-02-2001. Республика Башкортостан. Изменения в территориальные единичные расценки на строительные и специальные строительные работы» | [8 empty] | «Территориальные единичные расценки на строительные и специальные строительные работы. ТЕР 81-02-2001. Республика Башкортостан. Изменения в территориальные единичные расценки на строительные и специальные строительные работы»
Реквизиты приказа Минстроя России об утверждении дополнений и изменений к сметным нормативам | [13 empty] | Реквизиты приказа Минстроя России об утверждении дополнений и изменений к сметным нормативам
Реквизиты письма Минстроя России об индексах изменения сметной стоимости строительства, включаемые в федеральный реестр сметных нормативов и размещаемые в федеральной государственной информационной системе ценообразования в строительстве, подготовленного в соответствии пунктом 85 Методики расчета индексов изменения сметной стоимости строительства, утвержденной приказом Министерства строительства и жилищно-коммунального хозяйства Российской Федерации от 5 июня 2019 г. № 326/пр¹ | [13 empty] | Реквизиты письма Минстроя России об индексах изменения сметной стоимости строительства, включаемые в федеральный реестр сметных нормативов и размещаемые в федеральной государственной информационной системе ценообразования в строительстве, подготовленного в соответствии пунктом 85 Методики расчета индексов изменения сметной стоимости строительства, утвержденной приказом Министерства строительства и жилищно-коммунального хозяйства Российской Федерации от 5 июня 2019 г. № 326/пр¹
Реквизиты нормативного правового акта об утверждении оплаты труда, утверждаемый в соответствии с пунктом 22(1) Правилами мониторинга цен, утвержденными постановлением Правительства Российской Федерации от 23 декабря 2016 г. № 1452 | [13 empty] | Реквизиты нормативного правового акта об утверждении оплаты труда, утверждаемый в соответствии с пунктом 22(1) Правилами мониторинга цен, утвержденными постановлением Правительства Российской Федерации от 23 декабря 2016 г. № 1452
Наименование субъекта Российской Федерации | [5 empty] | 2. Республика Башкортостан | [9 empty] | 2. Республика Башкортостан
Наименование зоны субъекта Российской Федерации
"Военно-патриотический парк культуры и отдыха Республики Башкортостан "Патриот"имени героя Российской Федерации Серафимова Максима Владимировича" | [16 empty] | "Военно-патриотический парк культуры и отдыха Республики Башкортостан "Патриот"имени героя Российской Федерации Серафимова Максима Владимировича"
(наименование стройки)
Благоустройство с инженерными сетями на объетке "Военно-патриотический парк культуры и отдыха Республики Башкортостан "Патриот"имени героя Российской Федерации Серафимова Максима
(наименование объекта капитального строительства)
ЛОКАЛЬНЫЙ СМЕТНЫЙ РАСЧЕТ (СМЕТА) № 07-01-01
Благоустройство | [17 empty] | Благоустройство
(наименование работ и затрат)
Составлен | базисно-индексным | методом
Основание
(проектная и (или) иная техническая документация)
Составлен(а) в текущем (базисном) уровне цен |  |  | 1 квартал 2024г (01.01.2000) | [15 empty] | 1 квартал 2023г (01.01.2000)
Сметная стоимость |  | 9395.3 | (974,02) | тыс.руб.
в том числе:
| строительных работ | 9395.3 | (974,02) | тыс.руб. |  | Средства на оплату труда рабочих |  |  |  |  | 497.09 | (20,05) | тыс.руб.
| монтажных работ | 0 | (0) | тыс.руб. |  | Нормативные затраты труда рабочих |  |  |  |  | 1902.16 |  | чел.час.
| оборудования | 0 | (0) | тыс.руб. |  | Нормативные затраты труда машинистов |  |  |  |  | 397.13 |  | чел.час.
| прочих затрат | 0 | (0) | тыс.руб.
№ п/п | Обоснование | Наименование работ и затрат |  |  | Единица измерения | Количество |  |  | Сметная стоимость в базисном уровне цен (в текущем уровне цен (гр. 8) для ресурсов, отсутствующих в ФРСН), руб. |  |  | Индексы | Сметная стоимость в текущем уровне цен, руб.
[6 empty] | на единицу | коэффициенты | всего с учетом коэффициентов | на единицу | коэффициенты | всего
1 | 2 | 3 |  |  | 4 | 5 | 6 | 7 | 8 | 9 | 10 | 11 | 12
Раздел 1. Вертикальная планировка | [19 empty] | Раздел 1. Вертикальная планировка
Плодородно-растительный грунт | [20 empty] | Плодородно-растительный грунт
1 | ТЕР01-01-031-01 | Разработка грунта с перемещением до 10 м бульдозерами мощностью: 96 кВт (130 л.с.), группа грунтов 1//снятие грунта |  |  | 4: 1000 м3 грунта; 5: 0.9; 6: 1; 7: 0.9 | [8 empty] | Разработка грунта с перемещением до 10 м бульдозерами мощностью: 96 кВт (130 л.с.), группа грунтов 1//снятие грунта
|  | Объем=900 / 1000 | [20 empty] | Объем=900 / 1000
| 2 | ЭМ |  |  | 8: 1348.81; 10: 1213.93 | [10 empty] | ЭМ
| 3 | в т.ч. ОТм |  |  | 8: 158.07; 10: 142.26; 11: 24.79; 12: 3526.63 | [10 empty] | в т.ч. ОТм
|  | ЗТм |  |  | 4: чел.-ч; 5: 9.68; 7: 8.712 | [11 empty] | ЗТм
|  | Итого по расценке |  |  | 8: 1348.81; 10: 1213.93 | [12 empty] | Итого по расценке
|  | ФОТ |  |  | 10: 142.26; 12: 3526.63 | [11 empty] | ФОТ
| Пр/812-001.1-1 | НР Земляные работы, выполняемые механизированным способом |  |  | 4: %; 5: 92; 7: 92; 10: 130.88; 12: 3244.5 | [11 empty] | НР Земляные работы, выполняемые механизированным способом
| Пр/774-001.1 | СП Земляные работы, выполняемые механизированным способом |  |  | 4: %; 5: 46; 7: 46; 10: 65.44; 12: 1622.25 | [11 empty] | СП Земляные работы, выполняемые механизированным способом
|  | Всего по позиции |  |  | 10: 1410.25 | [13 empty] | Всего по позиции
2 | ТЕР01-01-031-09 | При перемещении грунта на каждые последующие 10 м добавлять: к расценке 01-01-031-01 |  |  | 4: 1000 м3 грунта; 5: 0.9; 6: 1; 7: 0.9 | [8 empty] | При перемещении грунта на каждые последующие 10 м добавлять: к расценке 01-01-031-01
| до 40м | 40-10=30 ПЗ=3 (ОЗП=3; ЭМ=3 к расх.; ЗПМ=3; МАТ=3 к расх.; ТЗ=3; ТЗМ=3) | [25 empty] | 40-10=30 ПЗ=3 (ОЗП=3; ЭМ=3 к расх.; ЗПМ=3; МАТ=3 к расх.; ТЗ=3; ТЗМ=3)
| 2 | ЭМ |  |  | 8: 1134.23; 9: 3; 10: 3062.42 | [10 empty] | ЭМ
| 3 | в т.ч. ОТм |  |  | 8: 132.93; 9: 3; 10: 358.91; 11: 24.79; 12: 8897.38 | [10 empty] | в т.ч. ОТм
|  | ЗТм |  |  | 4: чел.-ч; 5: 8.14; 6: 3; 7: 21.978 | [11 empty] | ЗТм
|  | Итого по расценке |  |  | 8: 1134.23; 10: 3062.42 | [12 empty] | Итого по расценке
|  | ФОТ |  |  | 10: 358.91; 12: 8897.38 | [11 empty] | ФОТ
| Пр/812-001.1-1 | НР Земляные работы, выполняемые механизированным способом |  |  | 4: %; 5: 92; 7: 92; 10: 330.2; 12: 8185.59 | [11 empty] | НР Земляные работы, выполняемые механизированным способом
| Пр/774-001.1 | СП Земляные работы, выполняемые механизированным способом |  |  | 4: %; 5: 46; 7: 46; 10: 165.1; 12: 4092.79 | [11 empty] | СП Земляные работы, выполняемые механизированным способом
|  | Всего по позиции |  |  | 10: 3557.72 | [13 empty] | Всего по позиции
3 | ТЕР01-01-030-05 | Разработка грунта с перемещением до 10 м бульдозерами мощностью: 79 кВт (108 л.с.), группа грунтов 1//надвижка |  |  | 4: 1000 м3 грунта; 5: 0.104; 6: 1; 7: 0.104 | [8 empty] | Разработка грунта с перемещением до 10 м бульдозерами мощностью: 79 кВт (108 л.с.), группа грунтов 1//надвижка
|  | Объем=104 / 1000 | [20 empty] | Объем=104 / 1000
|  | тех.часть прил.1.12 п 3.76 ПЗ=0,85 (ОЗП=0,85; ЭМ=0,85 к расх.; ЗПМ=0,85; МАТ=0,85 к расх.; ТЗ=0,85; ТЗМ=0,85) | [25 empty] | тех.часть прил.1.12 п 3.76 ПЗ=0,85 (ОЗП=0,85; ЭМ=0,85 к расх.; ЗПМ=0,85; МАТ=0,85 к расх.; ТЗ=0,85; ТЗМ=0,85)
| 2 | ЭМ |  |  | 8: 720.43; 9: 0.85; 10: 63.69 | [10 empty] | ЭМ
| 3 | в т.ч. ОТм |  |  | 8: 98.8; 9: 0.85; 10: 8.73; 11: 24.79; 12: 216.42 | [10 empty] | в т.ч. ОТм
|  | ЗТм |  |  | 4: чел.-ч; 5: 6.05; 6: 0.85; 7: 0.53482 | [11 empty] | ЗТм
|  | Итого по расценке |  |  | 8: 720.43; 10: 63.69 | [12 empty] | Итого по расценке
|  | ФОТ |  |  | 10: 8.73; 12: 216.42 | [11 empty] | ФОТ
| Пр/812-001.1-1 | НР Земляные работы, выполняемые механизированным способом |  |  | 4: %; 5: 92; 7: 92; 10: 8.03; 12: 199.11 | [11 empty] | НР Земляные работы, выполняемые механизированным способом
| Пр/774-001.1 | СП Земляные работы, выполняемые механизированным способом |  |  | 4: %; 5: 46; 7: 46; 10: 4.02; 12: 99.55 | [11 empty] | СП Земляные работы, выполняемые механизированным способом
|  | Всего по позиции |  |  | 10: 75.74 | [13 empty] | Всего по позиции
4 | ТЕР01-01-030-13 | При перемещении грунта на каждые последующие 10 м добавлять: к расценке 01-01-030-05 |  |  | 4: 1000 м3 грунта; 5: 0.104; 6: 1; 7: 0.104 | [8 empty] | При перемещении грунта на каждые последующие 10 м добавлять: к расценке 01-01-030-05
|  | тех.часть прил.1.12 п 3.76 ПЗ=0,85 (ОЗП=0,85; ЭМ=0,85 к расх.; ЗПМ=0,85; МАТ=0,85 к расх.; ТЗ=0,85; ТЗМ=0,85) | [25 empty] | тех.часть прил.1.12 п 3.76 ПЗ=0,85 (ОЗП=0,85; ЭМ=0,85 к расх.; ЗПМ=0,85; МАТ=0,85 к расх.; ТЗ=0,85; ТЗМ=0,85)
| до 40м | 40-10=30 ПЗ=3 (ОЗП=3; ЭМ=3 к расх.; ЗПМ=3; МАТ=3 к расх.; ТЗ=3; ТЗМ=3) | [25 empty] | 40-10=30 ПЗ=3 (ОЗП=3; ЭМ=3 к расх.; ЗПМ=3; МАТ=3 к расх.; ТЗ=3; ТЗМ=3)
| 2 | ЭМ |  |  | 8: 623.98; 9: 2.55; 10: 165.48 | [10 empty] | ЭМ
| 3 | в т.ч. ОТм |  |  | 8: 85.57; 9: 2.55; 10: 22.69; 11: 24.79; 12: 562.49 | [10 empty] | в т.ч. ОТм
|  | ЗТм |  |  | 4: чел.-ч; 5: 5.24; 6: 2.55; 7: 1.3896 | [11 empty] | ЗТм
|  | Итого по расценке |  |  | 8: 623.98; 10: 165.48 | [12 empty] | Итого по расценке
|  | ФОТ |  |  | 10: 22.69; 12: 562.49 | [11 empty] | ФОТ
| Пр/812-001.1-1 | НР Земляные работы, выполняемые механизированным способом |  |  | 4: %; 5: 92; 7: 92; 10: 20.87; 12: 517.49 | [11 empty] | НР Земляные работы, выполняемые механизированным способом
| Пр/774-001.1 | СП Земляные работы, выполняемые механизированным способом |  |  | 4: %; 5: 46; 7: 46; 10: 10.44; 12: 258.75 | [11 empty] | СП Земляные работы, выполняемые механизированным способом
|  | Всего по позиции |  |  | 10: 196.79 | [13 empty] | Всего по позиции
5 | ТЕР01-01-013-08 | Разработка грунта с погрузкой на автомобили-самосвалы экскаваторами с ковшом вместимостью: 0,65 (0,5-1) м3, группа грунтов 2//излишки природного грунта |  |  | 4: 1000 м3 грунта; 5: 0.796; 6: 1; 7: 0.796 | [8 empty] | Разработка грунта с погрузкой на автомобили-самосвалы экскаваторами с ковшом вместимостью: 0,65 (0,5-1) м3, группа грунтов 2//излишки природного грунта
|  | Объем=796 / 1000 | [20 empty] | Объем=796 / 1000
| 1 | ОТ |  |  | 8: 112.5; 10: 89.55; 11: 24.79; 12: 2219.94 | [10 empty] | ОТ
| 2 | ЭМ |  |  | 8: 4111.05; 10: 3272.4 | [10 empty] | ЭМ
| 3 | в т.ч. ОТм |  |  | 8: 540.36; 10: 430.13; 11: 24.79; 12: 10662.92 | [10 empty] | в т.ч. ОТм
| 4 | М |  |  | 8: 7.75; 10: 6.17 | [10 empty] | М
|  | ЗТ |  |  | 4: чел.-ч; 5: 11.41; 7: 9.0824 | [11 empty] | ЗТ
|  | ЗТм |  |  | 4: чел.-ч; 5: 33.09; 7: 26.3396 | [11 empty] | ЗТм
|  | Итого по расценке |  |  | 8: 4231.3; 10: 3368.12 | [12 empty] | Итого по расценке
|  | ФОТ |  |  | 10: 519.68; 12: 12882.86 | [11 empty] | ФОТ
| Пр/812-001.1-1 | НР Земляные работы, выполняемые механизированным способом |  |  | 4: %; 5: 92; 7: 92; 10: 478.11; 12: 11852.23 | [11 empty] | НР Земляные работы, выполняемые механизированным способом
| Пр/774-001.1 | СП Земляные работы, выполняемые механизированным способом |  |  | 4: %; 5: 46; 7: 46; 10: 239.05; 12: 5926.12 | [11 empty] | СП Земляные работы, выполняемые механизированным способом
|  | Всего по позиции |  |  | 10: 4085.28 | [13 empty] | Всего по позиции
6 | ТССЦпг03-21-01-025 | Перевозка грузов автомобилями-самосвалами грузоподъемностью 10 т, работающих вне карьера, на расстояние: до 25 км I класс груза |  |  | 1 т груза | 1114.4 | 1 | 1114.4 | 17.55 |  | 19557.72 | [10 empty] | Перевозка грузов автомобилями-самосвалами грузоподъемностью 10 т, работающих вне карьера, на расстояние: до 25 км I класс груза
|  | Объем=0,796*1000*1,4 | [20 empty] | Объем=0,796*1000*1,4
|  | Всего по позиции |  |  | 10: 19557.72 | [13 empty] | Всего по позиции
Минеральный грунт | [20 empty] | Минеральный грунт
7 | ТЕР01-01-003-08 | Разработка грунта в отвал экскаваторами «драглайн» или «обратная лопата» с ковшом вместимостью: 0,65 (0,5-1) м3, группа грунтов 2 (устройство выемки под дорожные одежды) |  |  | 4: 1000 м3 грунта; 5: 0.913; 6: 1; 7: 0.913 | [8 empty] | Разработка грунта в отвал экскаваторами «драглайн» или «обратная лопата» с ковшом вместимостью: 0,65 (0,5-1) м3, группа грунтов 2 (устройство выемки под дорожные одежды)
|  | Объем=913 / 1000 | [20 empty] | Объем=913 / 1000
| 1 | ОТ |  |  | 8: 103.33; 10: 94.34; 11: 24.79; 12: 2338.69 | [10 empty] | ОТ
| 2 | ЭМ |  |  | 8: 2865.38; 10: 2616.09 | [10 empty] | ЭМ
| 3 | в т.ч. ОТм |  |  | 8: 371.83; 10: 339.48; 11: 24.79; 12: 8415.71 | [10 empty] | в т.ч. ОТм
|  | ЗТ |  |  | 4: чел.-ч; 5: 10.48; 7: 9.5682 | [11 empty] | ЗТ
|  | ЗТм |  |  | 4: чел.-ч; 5: 22.77; 7: 20.789 | [11 empty] | ЗТм
|  | Итого по расценке |  |  | 8: 2968.71; 10: 2710.43 | [12 empty] | Итого по расценке
|  | ФОТ |  |  | 10: 433.82; 12: 10754.4 | [11 empty] | ФОТ
| Пр/812-001.1-1 | НР Земляные работы, выполняемые механизированным способом |  |  | 4: %; 5: 92; 7: 92; 10: 399.11; 12: 9894.05 | [11 empty] | НР Земляные работы, выполняемые механизированным способом
| Пр/774-001.1 | СП Земляные работы, выполняемые механизированным способом |  |  | 4: %; 5: 46; 7: 46; 10: 199.56; 12: 4947.02 | [11 empty] | СП Земляные работы, выполняемые механизированным способом
|  | Всего по позиции |  |  | 10: 3309.1 | [13 empty] | Всего по позиции
8 | ТЕР01-01-013-08 | Разработка грунта с погрузкой на автомобили-самосвалы экскаваторами с ковшом вместимостью: 0,65 (0,5-1) м3, группа грунтов 2//излишки минерального грунта |  |  | 4: 1000 м3 грунта; 5: 0.703; 6: 1; 7: 0.703 | [8 empty] | Разработка грунта с погрузкой на автомобили-самосвалы экскаваторами с ковшом вместимостью: 0,65 (0,5-1) м3, группа грунтов 2//излишки минерального грунта
|  | Объем=703 / 1000 | [20 empty] | Объем=703 / 1000
| 1 | ОТ |  |  | 8: 112.5; 10: 79.09; 11: 24.79; 12: 1960.64 | [10 empty] | ОТ
| 2 | ЭМ |  |  | 8: 4111.05; 10: 2890.07 | [10 empty] | ЭМ
| 3 | в т.ч. ОТм |  |  | 8: 540.36; 10: 379.87; 11: 24.79; 12: 9416.98 | [10 empty] | в т.ч. ОТм
| 4 | М |  |  | 8: 7.75; 10: 5.45 | [10 empty] | М
|  | ЗТ |  |  | 4: чел.-ч; 5: 11.41; 7: 8.0212 | [11 empty] | ЗТ
|  | ЗТм |  |  | 4: чел.-ч; 5: 33.09; 7: 23.2623 | [11 empty] | ЗТм
|  | Итого по расценке |  |  | 8: 4231.3; 10: 2974.61 | [12 empty] | Итого по расценке
|  | ФОТ |  |  | 10: 458.96; 12: 11377.62 | [11 empty] | ФОТ
| Пр/812-001.1-1 | НР Земляные работы, выполняемые механизированным способом |  |  | 4: %; 5: 92; 7: 92; 10: 422.24; 12: 10467.41 | [11 empty] | НР Земляные работы, выполняемые механизированным способом
| Пр/774-001.1 | СП Земляные работы, выполняемые механизированным способом |  |  | 4: %; 5: 46; 7: 46; 10: 211.12; 12: 5233.71 | [11 empty] | СП Земляные работы, выполняемые механизированным способом
|  | Всего по позиции |  |  | 10: 3607.97 | [13 empty] | Всего по позиции
9 | ТССЦпг03-21-01-025 Справка выыоза грунта УКХ и Благоустройства от 29.04.2019 №86-04-2476 | Перевозка грузов автомобилями-самосвалами грузоподъемностью 10 т, работающих вне карьера, на расстояние: до 25 км I класс груза |  |  | 1 т груза | 1195.1 | 1 | 1195.1 | 17.55 |  | 20974.01 | [10 empty] | Перевозка грузов автомобилями-самосвалами грузоподъемностью 10 т, работающих вне карьера, на расстояние: до 25 км I класс груза
|  | Объем=0,703*1000*1,7 | [20 empty] | Объем=0,703*1000*1,7
|  | Всего по позиции |  |  | 10: 20974.01 | [13 empty] | Всего по позиции
Планировка | [20 empty] | Планировка
10 | ТЕР01-02-001-02 | Уплотнение грунта прицепными катками на пневмоколесном ходу 25 т на первый проход по одному следу при толщине слоя: 30 см |  |  | 4: 1000 м3 уплотненного грунта; 5: 0.77321; 6: 1; 7: 0.77321 | [8 empty] | Уплотнение грунта прицепными катками на пневмоколесном ходу 25 т на первый проход по одному следу при толщине слоя: 30 см
|  | Объем=((2283,22+54,41+239,75)*0,3) / 1000 | [20 empty] | Объем=((2283,22+54,41+239,75)*0,3) / 1000
| 2 | ЭМ |  |  | 8: 1864.97; 10: 1442.01 | [10 empty] | ЭМ
| 3 | в т.ч. ОТм |  |  | 8: 252.86; 10: 195.51; 11: 24.79; 12: 4846.69 | [10 empty] | в т.ч. ОТм
|  | ЗТм |  |  | 4: чел.-ч; 5: 15.39; 7: 11.8997 | [11 empty] | ЗТм
|  | Итого по расценке |  |  | 8: 1864.97; 10: 1442.01 | [12 empty] | Итого по расценке
|  | ФОТ |  |  | 10: 195.51; 12: 4846.69 | [11 empty] | ФОТ
| Пр/812-001.1-1 | НР Земляные работы, выполняемые механизированным способом |  |  | 4: %; 5: 92; 7: 92; 10: 179.87; 12: 4458.95 | [11 empty] | НР Земляные работы, выполняемые механизированным способом
| Пр/774-001.1 | СП Земляные работы, выполняемые механизированным способом |  |  | 4: %; 5: 46; 7: 46; 10: 89.93; 12: 2229.48 | [11 empty] | СП Земляные работы, выполняемые механизированным способом
|  | Всего по позиции |  |  | 10: 1711.81 | [13 empty] | Всего по позиции
11 | ТЕР01-01-036-01 | Планировка площадей бульдозерами мощностью: 59 кВт (80 л.с.) |  |  | 4: 1000 м2 спланированной поверхности за 1 проход бульдозера; 5: 2.5774; 6: 1; 7: 2.5774 | [8 empty] | Планировка площадей бульдозерами мощностью: 59 кВт (80 л.с.)
|  | Объем=(2283,22+54,41+239,75) / 1000 | [20 empty] | Объем=(2283,22+54,41+239,75) / 1000
| 2 | ЭМ |  |  | 8: 36.5; 10: 94.07 | [10 empty] | ЭМ
| 3 | в т.ч. ОТм |  |  | 8: 5.33; 10: 13.74; 11: 24.79; 12: 340.61 | [10 empty] | в т.ч. ОТм
|  | ЗТм |  |  | 4: чел.-ч; 5: 0.38; 7: 0.9794 | [11 empty] | ЗТм
|  | Итого по расценке |  |  | 8: 36.5; 10: 94.07 | [12 empty] | Итого по расценке
|  | ФОТ |  |  | 10: 13.74; 12: 340.61 | [11 empty] | ФОТ
| Пр/812-001.1-1 | НР Земляные работы, выполняемые механизированным способом |  |  | 4: %; 5: 92; 7: 92; 10: 12.64; 12: 313.36 | [11 empty] | НР Земляные работы, выполняемые механизированным способом
| Пр/774-001.1 | СП Земляные работы, выполняемые механизированным способом |  |  | 4: %; 5: 46; 7: 46; 10: 6.32; 12: 156.68 | [11 empty] | СП Земляные работы, выполняемые механизированным способом
|  | Всего по позиции |  |  | 10: 113.03 | [13 empty] | Всего по позиции
|  | Итого по разделу 1 Вертикальная планировка |  |  | 10: 58599.42; 12: 663167.13 | [15 empty] | Итого по разделу 1 Вертикальная планировка
Раздел 2. Асфальтовые уличные проезды | [19 empty] | Раздел 2. Асфальтовые уличные проезды
12 | ТЕР27-04-001-02 | Устройство подстилающих и выравнивающих слоев оснований: из песчано-гравийной смеси, дресвы |  |  | 4: 100 м3 материала основания (в плотном теле); 5: 5.8441; 6: 1; 7: 5.8441 | [8 empty] | Устройство подстилающих и выравнивающих слоев оснований: из песчано-гравийной смеси, дресвы
|  | Объем=(2337,63*0,25) / 100 | [20 empty] | Объем=(2337,63*0,25) / 100
| Прил.27.3 п.3.6 | Укатка катками каменных материалов с пределом прочности на сжатие, мПа (кгс/см2): до 68,6 (700) ЭМ=0,65 к расх.; ЗПМ=0,65; ТЗМ=0,65 | [25 empty] | Укатка катками каменных материалов с пределом прочности на сжатие, мПа (кгс/см2): до 68,6 (700) ЭМ=0,65 к расх.; ЗПМ=0,65; ТЗМ=0,65
| 1 | ОТ |  |  | 8: 159.4; 10: 931.55; 11: 24.79; 12: 23093.12 | [10 empty] | ОТ
| 2 | ЭМ |  |  | 8: 2511.6; 9: 0.65; 10: 9540.69 | [10 empty] | ЭМ
| 3 | в т.ч. ОТм |  |  | 8: 227.48; 9: 0.65; 10: 864.12; 11: 24.79; 12: 21421.53 | [10 empty] | в т.ч. ОТм
| 4 | М |  |  | 8: 29.4; 10: 171.82 | [10 empty] | М
|  | ЗТ |  |  | 4: чел.-ч; 5: 15.72; 7: 91.8689 | [11 empty] | ЗТ
|  | ЗТм |  |  | 4: чел.-ч; 5: 14.81; 6: 0.65; 7: 56.258 | [11 empty] | ЗТм
|  | Итого по расценке |  |  | 8: 2700.4; 10: 10644.06 | [12 empty] | Итого по расценке
|  | ФОТ |  |  | 10: 1795.67; 12: 44514.65 | [11 empty] | ФОТ
| Приказ № 812/пр от 21.12.2020 Прил. п.21 (в ред. пр. № 636/пр от 02.09.2021) | НР Автомобильные дороги |  |  | 4: %; 5: 147; 7: 147; 10: 2639.63; 12: 65436.54 | [11 empty] | НР Автомобильные дороги
| Приказ № 774/пр от 11.12.2020 Прил. п.21 (в ред. пр. № 317/пр от 22.04.2022) | СП Автомобильные дороги |  |  | 4: %; 5: 134; 7: 134; 10: 2406.2; 12: 59649.63 | [11 empty] | СП Автомобильные дороги
|  | Всего по позиции |  |  | 10: 15689.89 | [13 empty] | Всего по позиции
13 | ТССЦ-408-0200 | Смесь песчано-гравийная природная |  |  | м3 | 701.289 | 1 | 701.289 | 100.45 |  | 70444.48 | [10 empty] | Смесь песчано-гравийная природная
|  | (Материалы для строительных работ) | [27 empty] | (Материалы для строительных работ)
|  | Объем=584,4075*1,2 | [20 empty] | Объем=584,4075*1,2
|  | Всего по позиции |  |  | 10: 70444.48 | [13 empty] | Всего по позиции
14 | ТЕР27-04-001-04 | Устройство подстилающих и выравнивающих слоев оснований: из щебня |  |  | 4: 100 м3 материала основания (в плотном теле); 5: 4.6753; 6: 1; 7: 4.6753 | [8 empty] | Устройство подстилающих и выравнивающих слоев оснований: из щебня
|  | Объем=(2337,63*0,2) / 100 | [20 empty] | Объем=(2337,63*0,2) / 100
| Прил.27.3 п.3.6 | Укатка катками каменных материалов с пределом прочности на сжатие, мПа (кгс/см2): до 68,6 (700) ЭМ=0,65 к расх.; ЗПМ=0,65; ТЗМ=0,65 | [25 empty] | Укатка катками каменных материалов с пределом прочности на сжатие, мПа (кгс/см2): до 68,6 (700) ЭМ=0,65 к расх.; ЗПМ=0,65; ТЗМ=0,65
| 1 | ОТ |  |  | 8: 247.46; 10: 1156.94; 11: 24.79; 12: 28680.54 | [10 empty] | ОТ
| 2 | ЭМ |  |  | 8: 3846.68; 9: 0.65; 10: 11689.75 | [10 empty] | ЭМ
| 3 | в т.ч. ОТм |  |  | 8: 337.43; 9: 0.65; 10: 1025.42; 11: 24.79; 12: 25420.16 | [10 empty] | в т.ч. ОТм
| 4 | М |  |  | 8: 29.4; 10: 137.45 | [10 empty] | М
|  | ЗТ |  |  | 4: чел.-ч; 5: 24.19; 7: 113.0945 | [11 empty] | ЗТ
|  | ЗТм |  |  | 4: чел.-ч; 5: 20.6; 6: 0.65; 7: 62.6017 | [11 empty] | ЗТм
|  | Итого по расценке |  |  | 8: 4123.54; 10: 12984.14 | [12 empty] | Итого по расценке
|  | ФОТ |  |  | 10: 2182.36; 12: 54100.7 | [11 empty] | ФОТ
| Приказ № 812/пр от 21.12.2020 Прил. п.21 (в ред. пр. № 636/пр от 02.09.2021) | НР Автомобильные дороги |  |  | 4: %; 5: 147; 7: 147; 10: 3208.07; 12: 79528.03 | [11 empty] | НР Автомобильные дороги
| Приказ № 774/пр от 11.12.2020 Прил. п.21 (в ред. пр. № 317/пр от 22.04.2022) | СП Автомобильные дороги |  |  | 4: %; 5: 134; 7: 134; 10: 2924.36; 12: 72494.94 | [11 empty] | СП Автомобильные дороги
|  | Всего по позиции |  |  | 10: 19116.57 | [13 empty] | Всего по позиции
15 | ТССЦ-408-0015 | Щебень из природного камня для строительных работ марка: 800, фракция 20-40 мм |  |  | м3 | 438.3 | 1 | 438.3 | 193.76 |  | 84925.01 | [10 empty] | Щебень из природного камня для строительных работ марка: 800, фракция 20-40 мм
|  | (Автомобильные дороги) | [27 empty] | (Автомобильные дороги)
|  | Объем=2337,63*0,15*1.25 | [20 empty] | Объем=2337,63*0,15*1.25
|  | Всего по позиции |  |  | 10: 84925.01 | [13 empty] | Всего по позиции
16 | ТССЦ-408-0038 | Щебень из природного камня для строительных работ марка: 800, фракция 5-20 мм |  |  | м3 | 146.1 | 1 | 146.1 | 206.57 |  | 30179.88 | [10 empty] | Щебень из природного камня для строительных работ марка: 800, фракция 5-20 мм
|  | (Автомобильные дороги) | [27 empty] | (Автомобильные дороги)
|  | Объем=2337,63*0,05*1.25 | [20 empty] | Объем=2337,63*0,05*1.25
|  | Всего по позиции |  |  | 10: 30179.88 | [13 empty] | Всего по позиции
17 | ТЕР27-06-026-01 | Розлив вяжущих материалов (0,8л/м2, 1,05 кг/л) |  |  | 4: 1 т; 5: 1.96; 6: 1; 7: 1.96 | [8 empty] | Розлив вяжущих материалов (0,8л/м2, 1,05 кг/л)
|  | Объем=2337,63*0,8*1,05/1000 | [20 empty] | Объем=2337,63*0,8*1,05/1000
| 2 | ЭМ |  |  | 8: 38.85; 10: 76.15 | [10 empty] | ЭМ
| 3 | в т.ч. ОТм |  |  | 8: 8.64; 10: 16.93; 11: 24.79; 12: 419.69 | [10 empty] | в т.ч. ОТм
| 4 | М |  |  | 8: 1466.72; 10: 2874.77 | [10 empty] | М
|  | ЗТм |  |  | 4: чел.-ч; 5: 0.66; 7: 1.2936 | [11 empty] | ЗТм
|  | Итого по расценке |  |  | 8: 1505.57; 10: 2950.92 | [12 empty] | Итого по расценке
|  | ФОТ |  |  | 10: 16.93; 12: 419.69 | [11 empty] | ФОТ
| Приказ № 812/пр от 21.12.2020 Прил. п.21 (в ред. пр. № 636/пр от 02.09.2021) | НР Автомобильные дороги |  |  | 4: %; 5: 147; 7: 147; 10: 24.89; 12: 616.94 | [11 empty] | НР Автомобильные дороги
| Приказ № 774/пр от 11.12.2020 Прил. п.21 (в ред. пр. № 317/пр от 22.04.2022) | СП Автомобильные дороги |  |  | 4: %; 5: 134; 7: 134; 10: 22.69; 12: 562.38 | [11 empty] | СП Автомобильные дороги
|  | Всего по позиции |  |  | 10: 2998.5 | [13 empty] | Всего по позиции
18 | ТЕР27-06-020-03 | Устройство покрытия толщиной 4 см из горячих асфальтобетонных смесей плотных крупнозернистых типа АБ, плотность каменных материалов: 2,5-2,9 т/м3 |  |  | 4: 1000 м2 покрытия; 5: 2.3376; 6: 1; 7: 2.3376 | [8 empty] | Устройство покрытия толщиной 4 см из горячих асфальтобетонных смесей плотных крупнозернистых типа АБ, плотность каменных материалов: 2,5-2,9 т/м3
|  | Объем=(2337,63) / 1000 | [20 empty] | Объем=(2337,63) / 1000
| 1 | ОТ |  |  | 8: 465.73; 10: 1088.7; 11: 24.79; 12: 26988.87 | [10 empty] | ОТ
| 2 | ЭМ |  |  | 8: 2426.13; 10: 5671.39 | [10 empty] | ЭМ
| 3 | в т.ч. ОТм |  |  | 8: 318.06; 10: 743.51; 11: 24.79; 12: 18431.61 | [10 empty] | в т.ч. ОТм
| 4 | М |  |  | 8: 60982.16; 10: 142553.73 | [10 empty] | М
|  | ЗТ |  |  | 4: чел.-ч; 5: 38.3; 7: 89.5312 | [11 empty] | ЗТ
|  | ЗТм |  |  | 4: чел.-ч; 5: 19.08; 7: 44.602 | [11 empty] | ЗТм
|  | Итого по расценке |  |  | 8: 63874.02; 10: 149313.82 | [12 empty] | Итого по расценке
|  | ФОТ |  |  | 10: 1832.21; 12: 45420.48 | [11 empty] | ФОТ
| Приказ № 812/пр от 21.12.2020 Прил. п.21 (в ред. пр. № 636/пр от 02.09.2021) | НР Автомобильные дороги |  |  | 4: %; 5: 147; 7: 147; 10: 2693.35; 12: 66768.11 | [11 empty] | НР Автомобильные дороги
| Приказ № 774/пр от 11.12.2020 Прил. п.21 (в ред. пр. № 317/пр от 22.04.2022) | СП Автомобильные дороги |  |  | 4: %; 5: 134; 7: 134; 10: 2455.16; 12: 60863.44 | [11 empty] | СП Автомобильные дороги
|  | Всего по позиции |  |  | 10: 154462.33 | [13 empty] | Всего по позиции
19 | ТССЦ-410-0006 | Смеси асфальтобетонные дорожные, аэродромные и асфальтобетон (горячие для плотного асфальтобетона мелко и крупнозернистые, песчаные), марка: II, тип Б |  |  | т | -223.945 | 1 | -223.945 | 632.56 |  | -141658.62 | [10 empty] | Смеси асфальтобетонные дорожные, аэродромные и асфальтобетон (горячие для плотного асфальтобетона мелко и крупнозернистые, песчаные), марка: II, тип Б
|  | (Автомобильные дороги) | [27 empty] | (Автомобильные дороги)
|  | Всего по позиции |  |  | 10: -141658.62 | [13 empty] | Всего по позиции
20 | ТЕР27-06-021-03 | На каждые 0,5 см изменения толщины покрытия добавлять или исключать: к расценке 27-06-020-03/5 см |  |  | 4: 1000 м2 покрытия; 5: 2.3376; 6: 1; 7: 2.3376 | [8 empty] | На каждые 0,5 см изменения толщины покрытия добавлять или исключать: к расценке 27-06-020-03/5 см
|  | Объем=(2337,63) / 1000 | [20 empty] | Объем=(2337,63) / 1000
| до 5см | (5-4)/0,5=2 ПЗ=2 (ОЗП=2; ЭМ=2 к расх.; ЗПМ=2; МАТ=2 к расх.; ТЗ=2; ТЗМ=2) | [25 empty] | (5-4)/0,5=2 ПЗ=2 (ОЗП=2; ЭМ=2 к расх.; ЗПМ=2; МАТ=2 к расх.; ТЗ=2; ТЗМ=2)
| 1 | ОТ |  |  | 8: 1.09; 9: 2; 10: 5.1; 11: 24.79; 12: 126.43 | [10 empty] | ОТ
| 2 | ЭМ |  |  | 8: 3.16; 9: 2; 10: 14.77 | [10 empty] | ЭМ
| 4 | М |  |  | 8: 7592.93; 9: 2; 10: 35498.92 | [10 empty] | М
|  | ЗТ |  |  | 4: чел.-ч; 5: 0.09; 6: 2; 7: 0.42077 | [11 empty] | ЗТ
|  | Итого по расценке |  |  | 8: 7597.18; 10: 35518.79 | [12 empty] | Итого по расценке
|  | ФОТ |  |  | 10: 5.1; 12: 126.43 | [11 empty] | ФОТ
| Приказ № 812/пр от 21.12.2020 Прил. п.21 (в ред. пр. № 636/пр от 02.09.2021) | НР Автомобильные дороги |  |  | 4: %; 5: 147; 7: 147; 10: 7.5; 12: 185.85 | [11 empty] | НР Автомобильные дороги
| Приказ № 774/пр от 11.12.2020 Прил. п.21 (в ред. пр. № 317/пр от 22.04.2022) | СП Автомобильные дороги |  |  | 4: %; 5: 134; 7: 134; 10: 6.83; 12: 169.42 | [11 empty] | СП Автомобильные дороги
|  | Всего по позиции |  |  | 10: 35533.12 | [13 empty] | Всего по позиции
21 | ТССЦ-410-0006 | Смеси асфальтобетонные дорожные, аэродромные и асфальтобетон (горячие для плотного асфальтобетона мелко и крупнозернистые, песчаные), марка: II, тип Б |  |  | т | -56.1031 | 1 | -56.1031 | 632.56 |  | -35488.59 | [10 empty] | Смеси асфальтобетонные дорожные, аэродромные и асфальтобетон (горячие для плотного асфальтобетона мелко и крупнозернистые, песчаные), марка: II, тип Б
|  | (Автомобильные дороги) | [27 empty] | (Автомобильные дороги)
|  | Всего по позиции |  |  | 10: -35488.59 | [13 empty] | Всего по позиции
22 | ТЦ_04.10.00.00_2_0273921000_05.05.2023_01 | Смеси асфальтобетонные дорожные, крупнозернистые, марка: II, тип Б |  |  | т | 280.05 | 1 | 280.05 | 7102.5 |  | 247394.92 | 8.04 | 1989055.13 | [8 empty] | Смеси асфальтобетонные дорожные, крупнозернистые, марка: II, тип Б
|  | (Автомобильные дороги) | [27 empty] | (Автомобильные дороги)
|  | Объем=223,944954+56,10312 | [20 empty] | Объем=223,944954+56,10312
|  | Цена=8523/1,2 | [28 empty] | Цена=8523/1,2
|  | Всего по позиции |  |  | 10: 247394.92; 12: 1989055.13 | [13 empty] | Всего по позиции
23 | ТЕР27-06-026-01 | Розлив вяжущих материалов (0,8л/м2, 1,05 кг/л) |  |  | 4: 1 т; 5: 1.9636; 6: 1; 7: 1.9636 | [8 empty] | Розлив вяжущих материалов (0,8л/м2, 1,05 кг/л)
|  | Объем=2337,63*0,8*1,05/1000 | [20 empty] | Объем=2337,63*0,8*1,05/1000
| 2 | ЭМ |  |  | 8: 38.85; 10: 76.29 | [10 empty] | ЭМ
| 3 | в т.ч. ОТм |  |  | 8: 8.64; 10: 16.97; 11: 24.79; 12: 420.69 | [10 empty] | в т.ч. ОТм
| 4 | М |  |  | 8: 1466.72; 10: 2880.06 | [10 empty] | М
|  | ЗТм |  |  | 4: чел.-ч; 5: 0.66; 7: 1.296 | [11 empty] | ЗТм
|  | Итого по расценке |  |  | 8: 1505.57; 10: 2956.35 | [12 empty] | Итого по расценке
|  | ФОТ |  |  | 10: 16.97; 12: 420.69 | [11 empty] | ФОТ
| Приказ № 812/пр от 21.12.2020 Прил. п.21 (в ред. пр. № 636/пр от 02.09.2021) | НР Автомобильные дороги |  |  | 4: %; 5: 147; 7: 147; 10: 24.95; 12: 618.41 | [11 empty] | НР Автомобильные дороги
| Приказ № 774/пр от 11.12.2020 Прил. п.21 (в ред. пр. № 317/пр от 22.04.2022) | СП Автомобильные дороги |  |  | 4: %; 5: 134; 7: 134; 10: 22.74; 12: 563.72 | [11 empty] | СП Автомобильные дороги
|  | Всего по позиции |  |  | 10: 3004.04 | [13 empty] | Всего по позиции
24 | ТЕР27-06-020-01 | Устройство покрытия толщиной 4 см из горячих асфальтобетонных смесей плотных мелкозернистых типа АБВ, плотность каменных материалов: 2,5-2,9 т/м3 |  |  | 4: 1000 м2 покрытия; 5: 2.3376; 6: 1; 7: 2.3376 | [8 empty] | Устройство покрытия толщиной 4 см из горячих асфальтобетонных смесей плотных мелкозернистых типа АБВ, плотность каменных материалов: 2,5-2,9 т/м3
|  | Объем=(2337,63) / 1000 | [20 empty] | Объем=(2337,63) / 1000
| 1 | ОТ |  |  | 8: 465.73; 10: 1088.7; 11: 24.79; 12: 26988.87 | [10 empty] | ОТ
| 2 | ЭМ |  |  | 8: 2426.13; 10: 5671.39 | [10 empty] | ЭМ
| 3 | в т.ч. ОТм |  |  | 8: 318.06; 10: 743.51; 11: 24.79; 12: 18431.61 | [10 empty] | в т.ч. ОТм
| 4 | М |  |  | 8: 63506.18; 10: 148453.95 | [10 empty] | М
|  | ЗТ |  |  | 4: чел.-ч; 5: 38.3; 7: 89.5312 | [11 empty] | ЗТ
|  | ЗТм |  |  | 4: чел.-ч; 5: 19.08; 7: 44.602 | [11 empty] | ЗТм
|  | Итого по расценке |  |  | 8: 66398.04; 10: 155214.04 | [12 empty] | Итого по расценке
|  | ФОТ |  |  | 10: 1832.21; 12: 45420.48 | [11 empty] | ФОТ
| Приказ № 812/пр от 21.12.2020 Прил. п.21 (в ред. пр. № 636/пр от 02.09.2021) | НР Автомобильные дороги |  |  | 4: %; 5: 147; 7: 147; 10: 2693.35; 12: 66768.11 | [11 empty] | НР Автомобильные дороги
| Приказ № 774/пр от 11.12.2020 Прил. п.21 (в ред. пр. № 317/пр от 22.04.2022) | СП Автомобильные дороги |  |  | 4: %; 5: 134; 7: 134; 10: 2455.16; 12: 60863.44 | [11 empty] | СП Автомобильные дороги
|  | Всего по позиции |  |  | 10: 160362.55 | [13 empty] | Всего по позиции
25 | ТССЦ-410-0005 | Смеси асфальтобетонные дорожные, аэродромные и асфальтобетон (горячие для плотного асфальтобетона мелко и крупнозернистые, песчаные), марка: II, тип А |  |  | т | -225.8151 | 1 | -225.8151 | 653.45 |  | -147558.85 | [10 empty] | Смеси асфальтобетонные дорожные, аэродромные и асфальтобетон (горячие для плотного асфальтобетона мелко и крупнозернистые, песчаные), марка: II, тип А
|  | (Автомобильные дороги) | [27 empty] | (Автомобильные дороги)
|  | Всего по позиции |  |  | 10: -147558.85 | [13 empty] | Всего по позиции
26 | ТЕР27-06-021-01 | На каждые 0,5 см изменения толщины покрытия добавлять или исключать: к расценке 27-06-020-01 |  |  | 4: 1000 м2 покрытия; 5: 2.3376; 6: 1; 7: 2.3376 | [8 empty] | На каждые 0,5 см изменения толщины покрытия добавлять или исключать: к расценке 27-06-020-01
|  | Объем=(2337,63) / 1000 | [20 empty] | Объем=(2337,63) / 1000
| до 5см | (5-4)/0,5=2 ПЗ=2 (ОЗП=2; ЭМ=2 к расх.; ЗПМ=2; МАТ=2 к расх.; ТЗ=2; ТЗМ=2) | [25 empty] | (5-4)/0,5=2 ПЗ=2 (ОЗП=2; ЭМ=2 к расх.; ЗПМ=2; МАТ=2 к расх.; ТЗ=2; ТЗМ=2)
| 1 | ОТ |  |  | 8: 1.09; 9: 2; 10: 5.1; 11: 24.79; 12: 126.43 | [10 empty] | ОТ
| 2 | ЭМ |  |  | 8: 3.35; 9: 2; 10: 15.66 | [10 empty] | ЭМ
| 4 | М |  |  | 8: 7908.95; 9: 2; 10: 36976.4 | [10 empty] | М
|  | ЗТ |  |  | 4: чел.-ч; 5: 0.09; 6: 2; 7: 0.42077 | [11 empty] | ЗТ
|  | Итого по расценке |  |  | 8: 7913.39; 10: 36997.16 | [12 empty] | Итого по расценке
|  | ФОТ |  |  | 10: 5.1; 12: 126.43 | [11 empty] | ФОТ
| Приказ № 812/пр от 21.12.2020 Прил. п.21 (в ред. пр. № 636/пр от 02.09.2021) | НР Автомобильные дороги |  |  | 4: %; 5: 147; 7: 147; 10: 7.5; 12: 185.85 | [11 empty] | НР Автомобильные дороги
| Приказ № 774/пр от 11.12.2020 Прил. п.21 (в ред. пр. № 317/пр от 22.04.2022) | СП Автомобильные дороги |  |  | 4: %; 5: 134; 7: 134; 10: 6.83; 12: 169.42 | [11 empty] | СП Автомобильные дороги
|  | Всего по позиции |  |  | 10: 37011.49 | [13 empty] | Всего по позиции
27 | ТССЦ-410-0005 | Смеси асфальтобетонные дорожные, аэродромные и асфальтобетон (горячие для плотного асфальтобетона мелко и крупнозернистые, песчаные), марка: II, тип А |  |  | т | -56.5706 | 1 | -56.5706 | 653.45 |  | -36966.09 | [10 empty] | Смеси асфальтобетонные дорожные, аэродромные и асфальтобетон (горячие для плотного асфальтобетона мелко и крупнозернистые, песчаные), марка: II, тип А
|  | (Автомобильные дороги) | [27 empty] | (Автомобильные дороги)
|  | Всего по позиции |  |  | 10: -36966.09 | [13 empty] | Всего по позиции
28 | ТЦ_04.10.00.00_2_0273921000_05.05.2023_01 | Смеси асфальтобетонные дорожные, мелкозернистые, марка: II, тип Б |  |  | т | 282.39 | 1 | 282.39 | 7102.5 |  | 249462.06 | 8.04 | 2005674.98 | [8 empty] | Смеси асфальтобетонные дорожные, мелкозернистые, марка: II, тип Б
|  | (Автомобильные дороги) | [27 empty] | (Автомобильные дороги)
|  | Объем=56,570646+225,815058 | [20 empty] | Объем=56,570646+225,815058
|  | Цена=8523/1,2 | [28 empty] | Цена=8523/1,2
|  | Всего по позиции |  |  | 10: 249462.06; 12: 2005674.98 | [13 empty] | Всего по позиции
|  | Итого по разделу 2 Асфальтовые уличные проезды |  |  | 10: 748912.69; 12: 6536231.77 | [15 empty] | Итого по разделу 2 Асфальтовые уличные проезды
Раздел 3. Отмостка | [19 empty] | Раздел 3. Отмостка
29 | ТЕР27-04-001-02 ТЕР 27-2001 Приложение 27.3 п.3.6 | Устройство подстилающих и выравнивающих слоев оснований: из песчано-гравийной смеси, дресвы |  |  | 4: 100 м3 материала основания (в плотном теле); 5: 0.4795; 6: 1; 7: 0.4795 | [8 empty] | Устройство подстилающих и выравнивающих слоев оснований: из песчано-гравийной смеси, дресвы
|  | Объем=(239,75*0,2) / 100 | [20 empty] | Объем=(239,75*0,2) / 100
| Прил.27.3 п.3.6 | Укатка катками каменных материалов с пределом прочности на сжатие, мПа (кгс/см2): до 68,6 (700) ЭМ=0,65 к расх.; ЗПМ=0,65; ТЗМ=0,65 | [25 empty] | Укатка катками каменных материалов с пределом прочности на сжатие, мПа (кгс/см2): до 68,6 (700) ЭМ=0,65 к расх.; ЗПМ=0,65; ТЗМ=0,65
| 1 | ОТ |  |  | 8: 159.4; 10: 76.43; 11: 24.79; 12: 1894.7 | [10 empty] | ОТ
| 2 | ЭМ |  |  | 8: 2511.6; 9: 0.65; 10: 782.8 | [10 empty] | ЭМ
| 3 | в т.ч. ОТм |  |  | 8: 227.48; 9: 0.65; 10: 70.9; 11: 24.79; 12: 1757.61 | [10 empty] | в т.ч. ОТм
| 4 | М |  |  | 8: 29.4; 10: 14.1 | [10 empty] | М
|  | ЗТ |  |  | 4: чел.-ч; 5: 15.72; 7: 7.5377 | [11 empty] | ЗТ
|  | ЗТм |  |  | 4: чел.-ч; 5: 14.81; 6: 0.65; 7: 4.6159 | [11 empty] | ЗТм
|  | Итого по расценке |  |  | 8: 2700.4; 10: 873.33 | [12 empty] | Итого по расценке
|  | ФОТ |  |  | 10: 147.33; 12: 3652.31 | [11 empty] | ФОТ
| Приказ № 812/пр от 21.12.2020 Прил. п.21 (в ред. пр. № 636/пр от 02.09.2021) | НР Автомобильные дороги |  |  | 4: %; 5: 147; 7: 147; 10: 216.58; 12: 5368.9 | [11 empty] | НР Автомобильные дороги
| Приказ № 774/пр от 11.12.2020 Прил. п.21 (в ред. пр. № 317/пр от 22.04.2022) | СП Автомобильные дороги |  |  | 4: %; 5: 134; 7: 134; 10: 197.42; 12: 4894.1 | [11 empty] | СП Автомобильные дороги
|  | Всего по позиции |  |  | 10: 1287.33 | [13 empty] | Всего по позиции
30 | ТССЦ-408-0200 | Смесь песчано-гравийная природная |  |  | м3 | 58.5 | 1 | 58.5 | 100.45 |  | 5876.33 | [10 empty] | Смесь песчано-гравийная природная
|  | (Материалы для строительных работ) | [27 empty] | (Материалы для строительных работ)
|  | Объем=239,75*0,2*1,22 | [20 empty] | Объем=239,75*0,2*1,22
|  | Всего по позиции |  |  | 10: 5876.33 | [13 empty] | Всего по позиции
33 | ТЕР27-06-026-01 | Розлив вяжущих материалов (битум) |  |  | 4: 1 т; 5: 0.094; 6: 1; 7: 0.094 | [8 empty] | Розлив вяжущих материалов (битум)
|  | Объем=1,30*0,3*239,75/1000 | [20 empty] | Объем=1,30*0,3*239,75/1000
| 2 | ЭМ |  |  | 8: 38.85; 10: 3.65 | [10 empty] | ЭМ
| 3 | в т.ч. ОТм |  |  | 8: 8.64; 10: 0.81; 11: 24.79; 12: 20.08 | [10 empty] | в т.ч. ОТм
| 4 | М |  |  | 8: 1466.72; 10: 137.87 | [10 empty] | М
|  | ЗТм |  |  | 4: чел.-ч; 5: 0.66; 7: 0.06204 | [11 empty] | ЗТм
|  | Итого по расценке |  |  | 8: 1505.57; 10: 141.52 | [12 empty] | Итого по расценке
|  | ФОТ |  |  | 10: 0.81; 12: 20.08 | [11 empty] | ФОТ
| Приказ № 812/пр от 21.12.2020 Прил. п.21 (в ред. пр. № 636/пр от 02.09.2021) | НР Автомобильные дороги |  |  | 4: %; 5: 147; 7: 147; 10: 1.19; 12: 29.52 | [11 empty] | НР Автомобильные дороги
| Приказ № 774/пр от 11.12.2020 Прил. п.21 (в ред. пр. № 317/пр от 22.04.2022) | СП Автомобильные дороги |  |  | 4: %; 5: 134; 7: 134; 10: 1.09; 12: 26.91 | [11 empty] | СП Автомобильные дороги
|  | Всего по позиции |  |  | 10: 143.8 | [13 empty] | Всего по позиции
34 | ТЕР27-06-020-02 | Устройство покрытия толщиной 4 см из горячих асфальтобетонных смесей плотных мелкозернистых типа АБВ, плотность каменных материалов: 3 т/м3 и более//5см |  |  | 4: 1000 м2 покрытия; 5: 0.23975; 6: 1; 7: 0.23975 | [8 empty] | Устройство покрытия толщиной 4 см из горячих асфальтобетонных смесей плотных мелкозернистых типа АБВ, плотность каменных материалов: 3 т/м3 и более//5см
|  | Объем=(239,75) / 1000 | [20 empty] | Объем=(239,75) / 1000
| 1 | ОТ |  |  | 8: 465.73; 10: 111.66; 11: 24.79; 12: 2768.05 | [10 empty] | ОТ
| 2 | ЭМ |  |  | 8: 2426.13; 10: 581.66 | [10 empty] | ЭМ
| 3 | в т.ч. ОТм |  |  | 8: 318.06; 10: 76.25; 11: 24.79; 12: 1890.24 | [10 empty] | в т.ч. ОТм
| 4 | М |  |  | 8: 67745.99; 10: 16242.1 | [10 empty] | М
|  | ЗТ |  |  | 4: чел.-ч; 5: 38.3; 7: 9.1824 | [11 empty] | ЗТ
|  | ЗТм |  |  | 4: чел.-ч; 5: 19.08; 7: 4.5744 | [11 empty] | ЗТм
|  | Итого по расценке |  |  | 8: 70637.85; 10: 16935.42 | [12 empty] | Итого по расценке
|  | ФОТ |  |  | 10: 187.91; 12: 4658.29 | [11 empty] | ФОТ
| Приказ № 812/пр от 21.12.2020 Прил. п.21 (в ред. пр. № 636/пр от 02.09.2021) | НР Автомобильные дороги |  |  | 4: %; 5: 147; 7: 147; 10: 276.23; 12: 6847.69 | [11 empty] | НР Автомобильные дороги
| Приказ № 774/пр от 11.12.2020 Прил. п.21 (в ред. пр. № 317/пр от 22.04.2022) | СП Автомобильные дороги |  |  | 4: %; 5: 134; 7: 134; 10: 251.8; 12: 6242.11 | [11 empty] | СП Автомобильные дороги
|  | Всего по позиции |  |  | 10: 17463.45 | [13 empty] | Всего по позиции
35 | ТССЦ-410-0001 | Смеси асфальтобетонные дорожные, аэродромные и асфальтобетон (горячие для плотного асфальтобетона мелко и крупнозернистые, песчаные), марка: I, тип А |  |  | т | -24.4545 | 1 | -24.4545 | 660.41 |  | -16150 | [10 empty] | Смеси асфальтобетонные дорожные, аэродромные и асфальтобетон (горячие для плотного асфальтобетона мелко и крупнозернистые, песчаные), марка: I, тип А
|  | (Автомобильные дороги) | [27 empty] | (Автомобильные дороги)
|  | Всего по позиции |  |  | 10: -16150 | [13 empty] | Всего по позиции
36 | ТЕР27-06-021-02 | На каждые 0,5 см изменения толщины покрытия добавлять или исключать: к расценке 27-06-020-02 |  |  | 4: 1000 м2 покрытия; 5: 0.23975; 6: 1; 7: 0.23975 | [8 empty] | На каждые 0,5 см изменения толщины покрытия добавлять или исключать: к расценке 27-06-020-02
|  | Объем=(239,75) / 1000 | [20 empty] | Объем=(239,75) / 1000
| до 5см | 5-4=1/0,5=2 ПЗ=2 (ОЗП=2; ЭМ=2 к расх.; ЗПМ=2; МАТ=2 к расх.; ТЗ=2; ТЗМ=2) | [25 empty] | 5-4=1/0,5=2 ПЗ=2 (ОЗП=2; ЭМ=2 к расх.; ЗПМ=2; МАТ=2 к расх.; ТЗ=2; ТЗМ=2)
| 1 | ОТ |  |  | 8: 1.09; 9: 2; 10: 0.52; 11: 24.79; 12: 12.89 | [10 empty] | ОТ
| 2 | ЭМ |  |  | 8: 3.16; 9: 2; 10: 1.52 | [10 empty] | ЭМ
| 4 | М |  |  | 8: 8455.61; 9: 2; 10: 4054.46 | [10 empty] | М
|  | ЗТ |  |  | 4: чел.-ч; 5: 0.09; 6: 2; 7: 0.043155 | [11 empty] | ЗТ
|  | Итого по расценке |  |  | 8: 8459.86; 10: 4056.5 | [12 empty] | Итого по расценке
|  | ФОТ |  |  | 10: 0.52; 12: 12.89 | [11 empty] | ФОТ
| Приказ № 812/пр от 21.12.2020 Прил. п.21 (в ред. пр. № 636/пр от 02.09.2021) | НР Автомобильные дороги |  |  | 4: %; 5: 147; 7: 147; 10: 0.76; 12: 18.95 | [11 empty] | НР Автомобильные дороги
| Приказ № 774/пр от 11.12.2020 Прил. п.21 (в ред. пр. № 317/пр от 22.04.2022) | СП Автомобильные дороги |  |  | 4: %; 5: 134; 7: 134; 10: 0.7; 12: 17.27 | [11 empty] | СП Автомобильные дороги
|  | Всего по позиции |  |  | 10: 4057.96 | [13 empty] | Всего по позиции
37 | ТССЦ-410-0001 | Смеси асфальтобетонные дорожные, аэродромные и асфальтобетон (горячие для плотного асфальтобетона мелко и крупнозернистые, песчаные), марка: I, тип А |  |  | т | -6.1376 | 1 | -6.1376 | 660.41 |  | -4053.33 | [10 empty] | Смеси асфальтобетонные дорожные, аэродромные и асфальтобетон (горячие для плотного асфальтобетона мелко и крупнозернистые, песчаные), марка: I, тип А
|  | (Автомобильные дороги) | [27 empty] | (Автомобильные дороги)
|  | Всего по позиции |  |  | 10: -4053.33 | [13 empty] | Всего по позиции
38 | ТЦ_04.10.00.00_2_0273921000_05.05.2023_01 | Смеси асфальтобетонные дорожные, мелкозернистые, марка: II, тип Б |  |  | т | 30.59 | 1 | 30.59 | 7102.5 |  | 27023.07 | 8.04 | 217265.48 | [8 empty] | Смеси асфальтобетонные дорожные, мелкозернистые, марка: II, тип Б
|  | (Автомобильные дороги) | [27 empty] | (Автомобильные дороги)
|  | Объем=24,4545+6,1376 | [20 empty] | Объем=24,4545+6,1376
|  | Цена=8523/1,2 | [28 empty] | Цена=8523/1,2
|  | Всего по позиции |  |  | 10: 27023.07; 12: 217265.48 | [13 empty] | Всего по позиции
|  | Итого по разделу 3 Отмостка |  |  | 10: 35648.61; 12: 309025.87 | [15 empty] | Итого по разделу 3 Отмостка
Раздел 4. Устройство бордюрных камней БР 100.20.8 | [19 empty] | Раздел 4. Устройство бордюрных камней БР 100.20.8
39 | ТЕР27-02-010-02 | Установка бортовых камней бетонных: при других видах покрытий |  |  | 4: 100 м бортового камня; 5: 0.624; 6: 1; 7: 0.624 | [8 empty] | Установка бортовых камней бетонных: при других видах покрытий
|  | Объем=(62,4) / 100 | [20 empty] | Объем=(62,4) / 100
| 1 | ОТ |  |  | 8: 813.3; 10: 507.5; 11: 24.79; 12: 12580.93 | [10 empty] | ОТ
| 2 | ЭМ |  |  | 8: 81.7; 10: 50.98 | [10 empty] | ЭМ
| 3 | в т.ч. ОТм |  |  | 8: 11.1; 10: 6.93; 11: 24.79; 12: 171.79 | [10 empty] | в т.ч. ОТм
| 4 | М |  |  | 8: 2727.27; 10: 1701.82 | [10 empty] | М
|  | ЗТ |  |  | 4: чел.-ч; 5: 76.08; 7: 47.4739 | [11 empty] | ЗТ
|  | ЗТм |  |  | 4: чел.-ч; 5: 0.68; 7: 0.42432 | [11 empty] | ЗТм
|  | Итого по расценке |  |  | 8: 3622.27; 10: 2260.3 | [12 empty] | Итого по расценке
|  | ФОТ |  |  | 10: 514.43; 12: 12752.72 | [11 empty] | ФОТ
| Приказ № 812/пр от 21.12.2020 Прил. п.21 (в ред. пр. № 636/пр от 02.09.2021) | НР Автомобильные дороги |  |  | 4: %; 5: 147; 7: 147; 10: 756.21; 12: 18746.5 | [11 empty] | НР Автомобильные дороги
| Приказ № 774/пр от 11.12.2020 Прил. п.21 (в ред. пр. № 317/пр от 22.04.2022) | СП Автомобильные дороги |  |  | 4: %; 5: 134; 7: 134; 10: 689.34; 12: 17088.64 | [11 empty] | СП Автомобильные дороги
|  | Всего по позиции |  |  | 10: 3705.85 | [13 empty] | Всего по позиции
40 | ТССЦ-401-0006 | Бетон тяжелый, класс: В15 (М200) |  |  | м3 | -3.6816 | 1 | -3.6816 | 416.33 |  | -1532.76 | [10 empty] | Бетон тяжелый, класс: В15 (М200)
|  | (Материалы для строительных работ) | [27 empty] | (Материалы для строительных работ)
|  | Всего по позиции |  |  | 10: -1532.76 | [13 empty] | Всего по позиции
41 | ТССЦ-402-0004 | Раствор готовый кладочный цементный марки: 100 |  |  | м3 | -0.03744 | 1 | -0.03744 | 439.06 |  | -16.44 | [10 empty] | Раствор готовый кладочный цементный марки: 100
|  | (Материалы для строительных работ) | [27 empty] | (Материалы для строительных работ)
|  | Всего по позиции |  |  | 10: -16.44 | [13 empty] | Всего по позиции
42 | ТССЦ-401-0006 | Бетон тяжелый, класс: В15 (М200) |  |  | м3 | 3.1662 | 1 | 3.1662 | 416.33 |  | 1318.17 | [10 empty] | Бетон тяжелый, класс: В15 (М200)
|  | (Материалы для строительных работ) | [27 empty] | (Материалы для строительных работ)
|  | Объем=3,6816*0,86 | [20 empty] | Объем=3,6816*0,86
|  | Всего по позиции |  |  | 10: 1318.17 | [13 empty] | Всего по позиции
43 | ТССЦ-402-0004 | Раствор готовый кладочный цементный марки: 100 |  |  | м3 | 0.012355 | 1 | 0.012355 | 439.06 |  | 5.42 | [10 empty] | Раствор готовый кладочный цементный марки: 100
|  | (Материалы для строительных работ) | [27 empty] | (Материалы для строительных работ)
|  | Объем=0,03744*0,33 | [20 empty] | Объем=0,03744*0,33
|  | Всего по позиции |  |  | 10: 5.42 | [13 empty] | Всего по позиции
44 | ТССЦ-403-8023 | Камни бортовые: БР 100.20.8 /бетон В22,5 (М300), объем 0,016 м3/ (ГОСТ 6665-91) |  |  | шт. | 63 | 1 | 63 | 17.23 |  | 1085.49 | [10 empty] | Камни бортовые: БР 100.20.8 /бетон В22,5 (М300), объем 0,016 м3/ (ГОСТ 6665-91)
|  | (Материалы для строительных работ) | [27 empty] | (Материалы для строительных работ)
|  | Всего по позиции |  |  | 10: 1085.49 | [13 empty] | Всего по позиции
|  | Итого по разделу 4 Устройство бордюрных камней БР 100.20.8 |  |  | 10: 4565.73; 12: 69548.96 | [15 empty] | Итого по разделу 4 Устройство бордюрных камней БР 100.20.8
Раздел 5. Устройство бордюрных камней БР 100.30.18 | [19 empty] | Раздел 5. Устройство бордюрных камней БР 100.30.18
45 | ТЕР27-02-010-02 | Установка бортовых камней бетонных: при других видах покрытий |  |  | 4: 100 м бортового камня; 5: 5.3532; 6: 1; 7: 5.3532 | [8 empty] | Установка бортовых камней бетонных: при других видах покрытий
|  | Объем=(535,32) / 100 | [20 empty] | Объем=(535,32) / 100
| 1 | ОТ |  |  | 8: 813.3; 10: 4353.76; 11: 24.79; 12: 107929.71 | [10 empty] | ОТ
| 2 | ЭМ |  |  | 8: 81.7; 10: 437.36 | [10 empty] | ЭМ
| 3 | в т.ч. ОТм |  |  | 8: 11.1; 10: 59.42; 11: 24.79; 12: 1473.02 | [10 empty] | в т.ч. ОТм
| 4 | М |  |  | 8: 2727.27; 10: 14599.62 | [10 empty] | М
|  | ЗТ |  |  | 4: чел.-ч; 5: 76.08; 7: 407.2715 | [11 empty] | ЗТ
|  | ЗТм |  |  | 4: чел.-ч; 5: 0.68; 7: 3.6402 | [11 empty] | ЗТм
|  | Итого по расценке |  |  | 8: 3622.27; 10: 19390.74 | [12 empty] | Итого по расценке
|  | ФОТ |  |  | 10: 4413.18; 12: 109402.73 | [11 empty] | ФОТ
| Приказ № 812/пр от 21.12.2020 Прил. п.21 (в ред. пр. № 636/пр от 02.09.2021) | НР Автомобильные дороги |  |  | 4: %; 5: 147; 7: 147; 10: 6487.37; 12: 160822.01 | [11 empty] | НР Автомобильные дороги
| Приказ № 774/пр от 11.12.2020 Прил. п.21 (в ред. пр. № 317/пр от 22.04.2022) | СП Автомобильные дороги |  |  | 4: %; 5: 134; 7: 134; 10: 5913.66; 12: 146599.66 | [11 empty] | СП Автомобильные дороги
|  | Всего по позиции |  |  | 10: 31791.77 | [13 empty] | Всего по позиции
46 | ТССЦ-403-8022 | Камни бортовые: БР 100.30.18 /бетон В30 (М400), объем 0,052 м3/ (ГОСТ 6665-91) |  |  | шт. | 535 | 1 | 535 | 56 |  | 29960 | [10 empty] | Камни бортовые: БР 100.30.18 /бетон В30 (М400), объем 0,052 м3/ (ГОСТ 6665-91)
|  | (Материалы для строительных работ) | [27 empty] | (Материалы для строительных работ)
|  | Всего по позиции |  |  | 10: 29960 | [13 empty] | Всего по позиции
|  | Итого по разделу 5 Устройство бордюрных камней БР 100.30.18 |  |  | 10: 61751.77; 12: 778216.12 | [15 empty] | Итого по разделу 5 Устройство бордюрных камней БР 100.30.18
Раздел 6. Устройство посевных газонов | [19 empty] | Раздел 6. Устройство посевных газонов
47 | ТЕР47-01-046-03 | Подготовка почвы для устройства партерного и обыкновенного газона с внесением растительной земли слоем 15 см: механизированным способом//20см |  |  | 4: 100 м2; 5: 16.9237; 6: 1; 7: 16.9237 | [8 empty] | Подготовка почвы для устройства партерного и обыкновенного газона с внесением растительной земли слоем 15 см: механизированным способом//20см
|  | Объем=(1692,37) / 100 | [20 empty] | Объем=(1692,37) / 100
| 1 | ОТ |  |  | 8: 352.2; 10: 5960.53; 11: 24.79; 12: 147761.54 | [10 empty] | ОТ
| 2 | ЭМ |  |  | 8: 7.5; 10: 126.93 | [10 empty] | ЭМ
| 3 | в т.ч. ОТм |  |  | 8: 1.14; 10: 19.29; 11: 24.79; 12: 478.2 | [10 empty] | в т.ч. ОТм
| 4 | М |  |  | 8: 2138.25; 10: 36187.1 | [10 empty] | М
|  | ЗТ |  |  | 4: чел.-ч; 5: 35.08; 7: 593.6834 | [11 empty] | ЗТ
|  | ЗТм |  |  | 4: чел.-ч; 5: 0.07; 7: 1.1847 | [11 empty] | ЗТм
|  | Итого по расценке |  |  | 8: 2497.95; 10: 42274.56 | [12 empty] | Итого по расценке
|  | ФОТ |  |  | 10: 5979.82; 12: 148239.74 | [11 empty] | ФОТ
| Пр/812-041.0-1 | НР Озеленение. Защитные лесонасаждения |  |  | 4: %; 5: 103; 7: 103; 10: 6159.21; 12: 152686.93 | [11 empty] | НР Озеленение. Защитные лесонасаждения
| Пр/774-041.0 | СП Озеленение. Защитные лесонасаждения |  |  | 4: %; 5: 72; 7: 72; 10: 4305.47; 12: 106732.61 | [11 empty] | СП Озеленение. Защитные лесонасаждения
|  | Всего по позиции |  |  | 10: 52739.24 | [13 empty] | Всего по позиции
48 | ТССЦ-407-0013 | Земля растительная механизированной заготовки |  |  | м3 | -253.8555 | 1 | -253.8555 | 142.55 |  | -36187.1 | [10 empty] | Земля растительная механизированной заготовки
|  | (Озеленение. Защитные лесонасаждения) | [27 empty] | (Озеленение. Защитные лесонасаждения)
|  | Всего по позиции |  |  | 10: -36187.1 | [13 empty] | Всего по позиции
49 | ТЕР47-01-046-05 | На каждые 5 см изменения толщины слоя добавлять или исключать к расценкам с 47-01- 046-01 по 47-01-046-04 |  |  | 4: 100 м2; 5: 16.9237; 6: 1; 7: 16.9237 | [8 empty] | На каждые 5 см изменения толщины слоя добавлять или исключать к расценкам с 47-01- 046-01 по 47-01-046-04
|  | Объем=(1692,37) / 100 | [20 empty] | Объем=(1692,37) / 100
| 1 | ОТ |  |  | 8: 54.92; 10: 929.45; 11: 24.79; 12: 23041.07 | [10 empty] | ОТ
| 4 | М |  |  | 8: 712.75; 10: 12062.37 | [10 empty] | М
|  | ЗТ |  |  | 4: чел.-ч; 5: 5.47; 7: 92.5726 | [11 empty] | ЗТ
|  | Итого по расценке |  |  | 8: 767.67; 10: 12991.82 | [12 empty] | Итого по расценке
|  | ФОТ |  |  | 10: 929.45; 12: 23041.07 | [11 empty] | ФОТ
| Пр/812-041.0-1 | НР Озеленение. Защитные лесонасаждения |  |  | 4: %; 5: 103; 7: 103; 10: 957.33; 12: 23732.3 | [11 empty] | НР Озеленение. Защитные лесонасаждения
| Пр/774-041.0 | СП Озеленение. Защитные лесонасаждения |  |  | 4: %; 5: 72; 7: 72; 10: 669.2; 12: 16589.57 | [11 empty] | СП Озеленение. Защитные лесонасаждения
|  | Всего по позиции |  |  | 10: 14618.35 | [13 empty] | Всего по позиции
50 | ТССЦ-407-0013 | Земля растительная механизированной заготовки |  |  | м3 | -84.6185 | 1 | -84.6185 | 142.55 |  | -12062.37 | [10 empty] | Земля растительная механизированной заготовки
|  | (Озеленение. Защитные лесонасаждения) | [27 empty] | (Озеленение. Защитные лесонасаждения)
|  | Всего по позиции |  |  | 10: -12062.37 | [13 empty] | Всего по позиции
51 | ТЕР47-01-046-06 | Посев газонов партерных, мавританских и обыкновенных вручную |  |  | 4: 100 м2; 5: 16.924; 6: 1; 7: 16.924 | [8 empty] | Посев газонов партерных, мавританских и обыкновенных вручную
| 1 | ОТ |  |  | 8: 64.03; 10: 1083.64; 11: 24.79; 12: 26863.44 | [10 empty] | ОТ
| 2 | ЭМ |  |  | 8: 262.88; 10: 4448.98 | [10 empty] | ЭМ
| 3 | в т.ч. ОТм |  |  | 8: 38.41; 10: 650.05; 11: 24.79; 12: 16114.74 | [10 empty] | в т.ч. ОТм
| 4 | М |  |  | 8: 310.08; 10: 5247.79 | [10 empty] | М
|  | ЗТ |  |  | 4: чел.-ч; 5: 5.99; 7: 101.3748 | [11 empty] | ЗТ
|  | ЗТм |  |  | 4: чел.-ч; 5: 2.74; 7: 46.3718 | [11 empty] | ЗТм
|  | Итого по расценке |  |  | 8: 636.99; 10: 10780.41 | [12 empty] | Итого по расценке
|  | ФОТ |  |  | 10: 1733.69; 12: 42978.18 | [11 empty] | ФОТ
| Пр/812-041.0-1 | НР Озеленение. Защитные лесонасаждения |  |  | 4: %; 5: 103; 7: 103; 10: 1785.7; 12: 44267.53 | [11 empty] | НР Озеленение. Защитные лесонасаждения
| Пр/774-041.0 | СП Озеленение. Защитные лесонасаждения |  |  | 4: %; 5: 72; 7: 72; 10: 1248.26; 12: 30944.29 | [11 empty] | СП Озеленение. Защитные лесонасаждения
|  | Всего по позиции |  |  | 10: 13814.37 | [13 empty] | Всего по позиции
52 | ТССЦ-414-0137 | Семена газонных трав (смесь) |  |  | кг | -62.4 | 1 | -62.4 | 134.04 |  | -8364.1 | [10 empty] | Семена газонных трав (смесь)
|  | (Озеленение. Защитные лесонасаждения) | [27 empty] | (Озеленение. Защитные лесонасаждения)
|  | Всего по позиции |  |  | 10: -8364.1 | [13 empty] | Всего по позиции
53 | ТССЦ-414-0340 | Газон УНИВЕРСАЛЬНЫЙ-АЛЬТЕРНАТИВНЫЙ |  |  | кг | 62.4 | 1 | 62.4 | 39.97 |  | 2494.13 | [10 empty] | Газон УНИВЕРСАЛЬНЫЙ-АЛЬТЕРНАТИВНЫЙ
|  | (Озеленение. Защитные лесонасаждения) | [27 empty] | (Озеленение. Защитные лесонасаждения)
|  | Всего по позиции |  |  | 10: 2494.13 | [13 empty] | Всего по позиции
Заголовок | [20 empty] | Заголовок
58 | ТЕР47-01-006-16 | Подготовка стандартных посадочных мест для деревьев и кустарников с круглым комом земли вручную размером: 0,8x0,6 м в естественном грунте |  |  | 4: 10 ям; 5: 4.5; 6: 1; 7: 4.5 | [8 empty] | Подготовка стандартных посадочных мест для деревьев и кустарников с круглым комом земли вручную размером: 0,8x0,6 м в естественном грунте
|  | Объем=(19+6+20) / 10 | [20 empty] | Объем=(19+6+20) / 10
| 1 | ОТ |  |  | 8: 310.1; 10: 1395.45; 11: 24.79; 12: 34593.21 | [10 empty] | ОТ
|  | ЗТ |  |  | 4: чел.-ч; 5: 31.45; 7: 141.525 | [11 empty] | ЗТ
|  | Итого по расценке |  |  | 8: 310.1; 10: 1395.45 | [12 empty] | Итого по расценке
|  | ФОТ |  |  | 10: 1395.45; 12: 34593.21 | [11 empty] | ФОТ
| Пр/812-041.0-1 | НР Озеленение. Защитные лесонасаждения |  |  | 4: %; 5: 103; 7: 103; 10: 1437.31; 12: 35631.01 | [11 empty] | НР Озеленение. Защитные лесонасаждения
| Пр/774-041.0 | СП Озеленение. Защитные лесонасаждения |  |  | 4: %; 5: 72; 7: 72; 10: 1004.72; 12: 24907.11 | [11 empty] | СП Озеленение. Защитные лесонасаждения
|  | Всего по позиции |  |  | 10: 3837.48 | [13 empty] | Всего по позиции
59 | ТЕР47-01-009-04 | Посадка деревьев и кустарников с комом земли размером: 0,8x0,6 м |  |  | 4: 10 деревьев или кустарников; 5: 4.5; 6: 1; 7: 4.5 | [8 empty] | Посадка деревьев и кустарников с комом земли размером: 0,8x0,6 м
| 1 | ОТ |  |  | 8: 243.08; 10: 1093.86; 11: 24.79; 12: 27116.79 | [10 empty] | ОТ
| 2 | ЭМ |  |  | 8: 235.04; 10: 1057.68 | [10 empty] | ЭМ
| 3 | в т.ч. ОТм |  |  | 8: 33.65; 10: 151.43; 11: 24.79; 12: 3753.95 | [10 empty] | в т.ч. ОТм
| 4 | М |  |  | 8: 477.97; 10: 2150.87 | [10 empty] | М
|  | ЗТ |  |  | 4: чел.-ч; 5: 19.99; 7: 89.955 | [11 empty] | ЗТ
|  | ЗТм |  |  | 4: чел.-ч; 5: 2.16; 7: 9.72 | [11 empty] | ЗТм
|  | Итого по расценке |  |  | 8: 956.09; 10: 4302.41 | [12 empty] | Итого по расценке
|  | ФОТ |  |  | 10: 1245.29; 12: 30870.74 | [11 empty] | ФОТ
| Пр/812-041.0-1 | НР Озеленение. Защитные лесонасаждения |  |  | 4: %; 5: 103; 7: 103; 10: 1282.65; 12: 31796.86 | [11 empty] | НР Озеленение. Защитные лесонасаждения
| Пр/774-041.0 | СП Озеленение. Защитные лесонасаждения |  |  | 4: %; 5: 72; 7: 72; 10: 896.61; 12: 22226.93 | [11 empty] | СП Озеленение. Защитные лесонасаждения
|  | Всего по позиции |  |  | 10: 6481.67 | [13 empty] | Всего по позиции
64 | ТССЦ-414-0070 | Береза бородавчатая (повислая, плакучая), высота 3,0-4,0 м |  |  | шт. | 19 | 1 | 19 | 1017.74 |  | 19337.06 | [10 empty] | Береза бородавчатая (повислая, плакучая), высота 3,0-4,0 м
|  | (Озеленение. Защитные лесонасаждения) | [27 empty] | (Озеленение. Защитные лесонасаждения)
|  | Всего по позиции |  |  | 10: 19337.06 | [13 empty] | Всего по позиции
69 | ТССЦ-414-0114 | Сосна обыкновенная, высота 1,0-1,5 м |  |  | шт. | 6 | 1 | 6 | 350.54 |  | 2103.24 | [10 empty] | Сосна обыкновенная, высота 1,0-1,5 м
|  | (Озеленение. Защитные лесонасаждения) | [27 empty] | (Озеленение. Защитные лесонасаждения)
|  | Всего по позиции |  |  | 10: 2103.24 | [13 empty] | Всего по позиции
63 | ТССЦ-414-0001 | Акация белая, высота 3,0-4,0 м |  |  | шт. | 20 | 1 | 20 | 280.48 |  | 5609.6 | [10 empty] | Акация белая, высота 3,0-4,0 м
|  | (Озеленение. Защитные лесонасаждения) | [27 empty] | (Озеленение. Защитные лесонасаждения)
|  | Всего по позиции |  |  | 10: 5609.6 | [13 empty] | Всего по позиции
66 | ТССЦпг03-21-01-050 | Перевозка грузов автомобилями-самосвалами грузоподъемностью 10 т, работающих вне карьера, на расстояние: до 50 км I класс груза |  |  | 1 т груза | 2.25 | 1 | 2.25 | 27.53 |  | 61.94 | [10 empty] | Перевозка грузов автомобилями-самосвалами грузоподъемностью 10 т, работающих вне карьера, на расстояние: до 50 км I класс груза
|  | Объем=50*45/1000 | [20 empty] | Объем=50*45/1000
|  | Всего по позиции |  |  | 10: 61.94 | [13 empty] | Всего по позиции
67 | ТССЦпг01-01-01-022 | Погрузочные работы при автомобильных перевозках: материалов, перевозимых в ящиках |  |  | 1 т груза | 2.25 | 1 | 2.25 | 26.35 |  | 59.29 | 8.04 | 476.69 | [8 empty] | Погрузочные работы при автомобильных перевозках: материалов, перевозимых в ящиках
|  | (Погрузо-разгрузочные работы) | [27 empty] | (Погрузо-разгрузочные работы)
|  | Всего по позиции |  |  | 10: 59.29; 12: 476.69 | [13 empty] | Всего по позиции
|  | Итого по разделу 6 Устройство посевных газонов |  |  | 10: 64542.8; 12: 1039113.67 | [15 empty] | Итого по разделу 6 Устройство посевных газонов
|  | Итоги по смете: | [29 empty] | Итоги по смете:
|  | Итого прямые затраты (справочно) |  |  | 10: 914910.07; 12: 7929942.88 | [19 empty] | Итого прямые затраты (справочно)
|  | в том числе: | [30 empty] | в том числе:
|  | Оплата труда рабочих |  |  | 10: 20051.87; 12: 497085.86 | [19 empty] | Оплата труда рабочих
|  | Эксплуатация машин |  |  | 10: 95661.48; 12: 1007315.39 | [19 empty] | Эксплуатация машин
|  | в том числе оплата труда машинистов (Отм) |  |  | 10: 6336.86; 12: 157090.75 | [19 empty] | в том числе оплата труда машинистов (Отм)
|  | Материалы |  |  | 10: 799137.43; 12: 6425064.94 | [19 empty] | Материалы
|  | Перевозка |  |  | 10: 59.29; 12: 476.69 | [19 empty] | Перевозка
|  | Строительные работы |  |  | 10: 974021.02; 12: 9395311.52 | [19 empty] | Строительные работы
|  | Строительные работы |  |  | 10: 933368.06; 12: 8967375.51 | [19 empty] | Строительные работы
|  | в том числе: | [30 empty] | в том числе:
|  | оплата труда |  |  | 10: 20051.87; 12: 497085.86 | [19 empty] | оплата труда
| (02), ТЕР, 1 кв 2024 (СМР), Письмо Минстроя России от 05.03.2024 №12389 -АЛ/09, прил.1 | эксплуатация машин и механизмов |  |  | 10: 55067.81; 11: 10.53; 12: 579864.04 | [19 empty] | эксплуатация машин и механизмов
|  | в том числе оплата труда машинистов (ОТм) |  |  | 10: 6336.86; 12: 157090.75 | [19 empty] | в том числе оплата труда машинистов (ОТм)
| (02), ТЕР, 1 кв 2024 (СМР), Письмо Минстроя России от 05.03.2024 №12389 -АЛ/09, прил.1 | материалы |  |  | 10: 799137.43; 11: 8.04; 12: 6425064.94 | [19 empty] | материалы
|  | накладные расходы |  |  | 10: 32641.73; 12: 809188.73 | [19 empty] | накладные расходы
|  | сметная прибыль |  |  | 10: 26469.22; 12: 656171.94 | [19 empty] | сметная прибыль
| (02), ТЕР, 1 кв 2024 (СМР), Письмо Минстроя России от 05.03.2024 №12389 -АЛ/09, прил.1 | Транспортные расходы (перевозка), относимые на стоимость строительных работ |  |  | 10: 40593.67; 11: 10.53; 12: 427451.35 | [19 empty] | Транспортные расходы (перевозка), относимые на стоимость строительных работ
|  | Перевозка |  |  | 10: 59.29; 12: 476.69 | [19 empty] | Перевозка
|  | Итого ФОТ (справочно) |  |  | 10: 26388.73; 12: 654176.61 | [19 empty] | Итого ФОТ (справочно)
|  | Итого накладные расходы (справочно) |  |  | 10: 32641.73; 12: 809188.73 | [19 empty] | Итого накладные расходы (справочно)
|  | Итого сметная прибыль (справочно) |  |  | 10: 26469.22; 12: 656171.94 | [19 empty] | Итого сметная прибыль (справочно)
|  | ВСЕГО по смете |  |  | 10: 974021.02; 12: 9395311.52 | [20 empty] | ВСЕГО по смете
| Составил: | [33 empty] | инженер сметчик | (Зубарева М.Н.)
[должность, подпись (инициалы, фамилия)]
| Проверил: | [35 empty] | ГИП | (Мугтабаров А.)
[должность, подпись (инициалы, фамилия)]
¹ Зарегистрирован Министерством юстиции Российской Федерации 10 сентября 2019 г., регистрационный № 55869), с изменениями, внесенными приказом Министерства строительства и жилищно-коммунального хозяйства Российской Федерации от 20 февраля 2021 г. № 79/пр (зарегистрирован Министерством юстиции Российской Федерации 9 августа 2021 г., регистрационный № 64577)
² Под прочими затратами понимаются затраты, учитываемые в соответствии с пунктом 184 Методики.
³ Под прочими работами понимаются затраты, учитываемые в соответствии с пунктами 122-128 Методики.

## 09-01-01 ПНР Электроосвещение и
Приложение № 2
Утверждено приказом № 421 от 4 августа 2020 г. Минстроя РФ в редакции приказа № 557 от 7 июля 2022 г.
СОГЛАСОВАНО: | [8 empty] | УТВЕРЖДАЮ:
ООО "АЛЬБИТ" | [8 empty] | АНО ДО Парк "Патриот им. Героя РФ Серафимова М.В."
Директор ___________ Ворфоломеев П.В. | [8 empty] | Генеральный директор ______________ Старшинин А.А.
"____" ________________ 2024 года | [8 empty] | "____" ________________ 2024 года
Наименование программного продукта | [5 empty] | ГРАНД-Смета, версия 2023.3
Наименование редакции сметных нормативов | [5 empty] | «Территориальные единичные расценки на строительные и специальные строительные работы. ТЕР 81-02-2001. Республика Башкортостан. Изменения в территориальные единичные расценки на строительные и специальные строительные работы» | [9 empty] | «Территориальные единичные расценки на строительные и специальные строительные работы. ТЕР 81-02-2001. Республика Башкортостан. Изменения в территориальные единичные расценки на строительные и специальные строительные работы»
Реквизиты приказа Минстроя России об утверждении дополнений и изменений к сметным нормативам | [5 empty] | Приказы Минстроя России от 12.11.2014 № 703/пр, от 01.06.2016 № 375/пр, 376/пр, 377/пр, 378/пр, 379/пр, 380/пр, от 21.06.2016 № 433/пр, 434/пр, от 28.02.2017 № 579/пр, 580/пр, 581/пр, 582/пр, 583/пр, 584/пр, 585/пр, 586/пр, 587/пр, 588/пр | [7 empty] | Реквизиты приказа Минстроя России об утверждении дополнений и изменений к сметным нормативам | Приказы Минстроя России от 12.11.2014 № 703/пр, от 01.06.2016 № 375/пр, 376/пр, 377/пр, 378/пр, 379/пр, 380/пр, от 21.06.2016 № 433/пр, 434/пр, от 28.02.2017 № 579/пр, 580/пр, 581/пр, 582/пр, 583/пр, 584/пр, 585/пр, 586/пр, 587/пр, 588/пр |  | Приказы Минстроя России от 12.11.2014 № 703/пр, от 01.06.2016 № 375/пр, 376/пр, 377/пр, 378/пр, 379/пр, 380/пр, от 21.06.2016 № 433/пр, 434/пр, от 28.02.2017 № 579/пр, 580/пр, 581/пр, 582/пр, 583/пр, 584/пр, 585/пр, 586/пр, 587/пр, 588/пр
Реквизиты письма Минстроя России об индексах изменения сметной стоимости строительства, включаемые в федеральный реестр сметных нормативов и размещаемые в федеральной государственной информационной системе ценообразования в строительстве, подготовленного в соответствии пунктом 85 Методики расчета индексов изменения сметной стоимости строительства, утвержденной приказом Министерства строительства и жилищно-коммунального хозяйства Российской Федерации от 5 июня 2019 г. № 326/пр¹ | [5 empty] | Письмо Минстроя России от 05.03.2024 № 12389-АЛ/09 | [7 empty] | Реквизиты письма Минстроя России об индексах изменения сметной стоимости строительства, включаемые в федеральный реестр сметных нормативов и размещаемые в федеральной государственной информационной системе ценообразования в строительстве, подготовленного в соответствии пунктом 85 Методики расчета индексов изменения сметной стоимости строительства, утвержденной приказом Министерства строительства и жилищно-коммунального хозяйства Российской Федерации от 5 июня 2019 г. № 326/пр¹ | Письмо Минстроя России от 05.03.2024 № 12389-АЛ/09 |  |  | Письмо Минстроя России от 05.03.2024 № 12389-АЛ/09
Реквизиты нормативного правового акта об утверждении оплаты труда, утверждаемый в соответствии с пунктом 22(1) Правилами мониторинга цен, утвержденными постановлением Правительства Российской Федерации от 23 декабря 2016 г. № 1452 | [5 empty] | Приказ государственного комитета Республики Башкортостан по строительству и архитектуре от 06.02.2023 г. №47 | [7 empty] | Реквизиты нормативного правового акта об утверждении оплаты труда, утверждаемый в соответствии с пунктом 22(1) Правилами мониторинга цен, утвержденными постановлением Правительства Российской Федерации от 23 декабря 2016 г. № 1452 | Приказ государственного комитета Республики Башкортостан по строительству и архитектуре от 06.02.2023 г. №47 |  |  |  | Приказ государственного комитета Республики Башкортостан по строительству и архитектуре от 06.02.2023 г. №47
Наименование субъекта Российской Федерации | [5 empty] | 2. Республика Башкортостан | [13 empty] | 2. Республика Башкортостан
Наименование зоны субъекта Российской Федерации
"Военно-патриотический парк культуры и отдыха Республики Башкортостан "Патриот"имени героя Российской Федерации Серафимова Максима Владимировича" | [20 empty] | "Военно-патриотический парк культуры и отдыха Республики Башкортостан "Патриот"имени героя Российской Федерации Серафимова Максима Владимировича"
(наименование стройки)
Благоустройство с инженерными сетями на объетке "Военно-патриотический парк культуры и отдыха Республики Башкортостан "Патриот"имени героя Российской Федерации Серафимова Максима | [21 empty] | Спальные корпуса №1, №2
(наименование объекта капитального строительства)
ЛОКАЛЬНЫЙ СМЕТНЫЙ РАСЧЕТ (СМЕТА) № 09-01-01
ПНР Электроосвещение ЭО | [22 empty] | ПНР Электроосвещение ЭО
(наименование работ и затрат)
Составлен | базисно-индексным | методом
Основание
(проектная и (или) иная техническая документация)
Составлен(а) в текущем (базисном) уровне цен |  |  | I квартал 2024 года (01.01.2000) | [20 empty] | I квартал 2024 года (01.01.2000)
Сметная стоимость |  | 20.19 | (0,81) | тыс.руб.
в том числе:
| строительных работ | 0 | (0) | тыс.руб. |  | Средства на оплату труда рабочих |  |  |  |  | 9.61 | (0,39) | тыс.руб.
| монтажных работ | 0 | (0) | тыс.руб. |  | Нормативные затраты труда рабочих |  |  |  |  | 26 |  | чел.час.
| оборудования | 0 | (0) | тыс.руб. |  | Нормативные затраты труда машинистов | [6 empty] | чел.час.
| прочих затрат | 20.19 | (0,81) | тыс.руб.
№ п/п | Обоснование | Наименование работ и затрат |  |  | Единица измерения | Количество |  |  | Сметная стоимость в базисном уровне цен (в текущем уровне цен (гр. 8) для ресурсов, отсутствующих в ФРСН), руб. |  |  | Индексы | Сметная стоимость в текущем уровне цен, руб.
[6 empty] | на единицу | коэффициенты | всего с учетом коэффициентов | на единицу | коэффициенты | всего
1 | 2 | 3 |  |  | 4 | 5 | 6 | 7 | 8 | 9 | 10 | 11 | 12
Раздел 1. ПНР | [24 empty] | Раздел 1. ПНР
1 | ТЕРп01-12-027-07 | Испытание кабеля силового длиной до 500 м напряжением до 1 кВ |  |  | 4: 1 испытание; 5: 8; 6: 1; 7: 8 | [12 empty] | Испытание кабеля силового длиной до 500 м напряжением до 1 кВ
| 1 | ОТ |  |  | 8: 35.21; 10: 281.68; 11: 24.79; 12: 6982.85 | [13 empty] | ОТ
|  | ЗТ |  |  | 4: чел.-ч; 5: 2.43; 7: 19.44 | [14 empty] | ЗТ
|  | Итого по расценке |  |  | 8: 35.21; 10: 281.68; 12: 6982.85 | [15 empty] | Итого по расценке
|  | ФОТ |  |  | 10: 281.68; 12: 6982.85 | [14 empty] | ФОТ
| Пр/812-083.0-1 | НР Пусконаладочные работы: 'вхолостую' - 80%, 'под нагрузкой' - 20% |  |  | 4: %; 5: 74; 7: 74; 10: 208.44; 12: 5167.31 | [14 empty] | НР Пусконаладочные работы: 'вхолостую' - 80%, 'под нагрузкой' - 20%
| Пр/774-083.0 | СП Пусконаладочные работы: 'вхолостую' - 80%, 'под нагрузкой' - 20% |  |  | 4: %; 5: 36; 7: 36; 10: 101.4; 12: 2513.83 | [14 empty] | СП Пусконаладочные работы: 'вхолостую' - 80%, 'под нагрузкой' - 20%
|  | Всего по позиции |  |  | 10: 591.52; 12: 14663.99 | [16 empty] | Всего по позиции
2 | ТЕРп01-11-024-01 | Фазировка электрической линии или трансформатора с сетью напряжением: до 1 кВ |  |  | 4: 1 фазировка; 5: 8; 6: 1; 7: 8 | [12 empty] | Фазировка электрической линии или трансформатора с сетью напряжением: до 1 кВ
| 1 | ОТ |  |  | 8: 13.27; 10: 106.16; 11: 24.79; 12: 2631.71 | [13 empty] | ОТ
|  | ЗТ |  |  | 4: чел.-ч; 5: 0.82; 7: 6.56 | [14 empty] | ЗТ
|  | Итого по расценке |  |  | 8: 13.27; 10: 106.16; 12: 2631.71 | [15 empty] | Итого по расценке
|  | ФОТ |  |  | 10: 106.16; 12: 2631.71 | [14 empty] | ФОТ
| Пр/812-083.0-1 | НР Пусконаладочные работы: 'вхолостую' - 80%, 'под нагрузкой' - 20% |  |  | 4: %; 5: 74; 7: 74; 10: 78.56; 12: 1947.47 | [14 empty] | НР Пусконаладочные работы: 'вхолостую' - 80%, 'под нагрузкой' - 20%
| Пр/774-083.0 | СП Пусконаладочные работы: 'вхолостую' - 80%, 'под нагрузкой' - 20% |  |  | 4: %; 5: 36; 7: 36; 10: 38.22; 12: 947.42 | [14 empty] | СП Пусконаладочные работы: 'вхолостую' - 80%, 'под нагрузкой' - 20%
|  | Всего по позиции |  |  | 10: 222.94; 12: 5526.6 | [16 empty] | Всего по позиции
|  | Итоги по смете: | [28 empty] | Итоги по смете:
|  | Итого прямые затраты (справочно) |  |  | 10: 387.84; 12: 9614.56 | [18 empty] | Итого прямые затраты (справочно)
|  | в том числе: | [29 empty] | в том числе:
|  | Оплата труда рабочих |  |  | 10: 387.84; 12: 9614.56 | [18 empty] | Оплата труда рабочих
|  | Прочие затраты |  |  | 10: 814.46; 12: 20190.59 | [18 empty] | Прочие затраты
|  | Пусконаладочные работы |  |  | 10: 814.46; 12: 20190.59 | [18 empty] | Пусконаладочные работы
|  | в том числе: | [29 empty] | в том числе:
|  | оплата труда |  |  | 10: 387.84; 12: 9614.56 | [18 empty] | оплата труда
|  | накладные расходы |  |  | 10: 287; 12: 7114.78 | [18 empty] | накладные расходы
|  | сметная прибыль |  |  | 10: 139.62; 12: 3461.25 | [18 empty] | сметная прибыль
|  | Итого ФОТ (справочно) |  |  | 10: 387.84; 12: 9614.56 | [18 empty] | Итого ФОТ (справочно)
|  | Итого накладные расходы (справочно) |  |  | 10: 287; 12: 7114.78 | [18 empty] | Итого накладные расходы (справочно)
|  | Итого сметная прибыль (справочно) |  |  | 10: 139.62; 12: 3461.25 | [18 empty] | Итого сметная прибыль (справочно)
|  | ВСЕГО по смете |  |  | 10: 814.46; 12: 20190.59 | [19 empty] | ВСЕГО по смете
Составил:
[должность, подпись (инициалы, фамилия)]
Проверил:
[должность, подпись (инициалы, фамилия)]
¹ Зарегистрирован Министерством юстиции Российской Федерации 10 сентября 2019 г., регистрационный № 55869), с изменениями, внесенными приказом Министерства строительства и жилищно-коммунального хозяйства Российской Федерации от 20 февраля 2021 г. № 79/пр (зарегистрирован Министерством юстиции Российской Федерации 9 августа 2021 г., регистрационный № 64577)
² Под прочими затратами понимаются затраты, учитываемые в соответствии с пунктом 184 Методики.
³ Под прочими работами понимаются затраты, учитываемые в соответствии с пунктами 122-128 Методики.

## Свод
Тыс.руб.
К1 | 1594291.28 | 318858.256 | 1913149.536 | 1913.1495
В1 | 426661.05 | 85332.21 | 511993.26 | 511.9933
Теплосеть | 1981825.66 | 396365.132 | 2378190.792 | 2378.1908
ЭС | 253573.95 | 50714.79 | 304288.74 | 304.2887
ЭО | 1065655.95 | 213131.19 | 1278787.14 | 1278.7871
Благ | 9395311.52 | 1879062.304 | 11274373.824 | 11274.3738
ПНР | 20190.59 | 4038.118 | 24228.708 | 24.2287
| 14737510 | 2947502 | 17685012 | 17685.012

## ДВ
УТВЕРЖДАЮ
______________________
"____" ________________ 2024
ВЕДОМОСТЬ ОБЪЕМОВ РАБОТ № 04-01-01
Электроосвещение ЭО
Благоустройство с инженерными сетями на объетке "Военно-патриотический парк культуры и отдыха Республики Башкортостан "Патриот"имени героя Российской Федерации Серафимова Максима
№ п/п | Наименование | Ед. изм. | Кол. | Обоснование | Примечание
1 | 2 | 3 | 4 | 5 | 6
Раздел 1. Земляные работы | [5 empty] | Раздел 1. Земляные работы
1 | Разработка траншей экскаватором «обратная лопата» с ковшом вместимостью 0,25 м3, группа грунтов: 2 | м3 грунта | 127.2 | ТЕР01-01-009-23
2 | Устройство постели при одном кабеле в траншее | м кабеля | 303 | ТЕРм08-02-142-01
3 | Песок несортированный | м3 | 18.2 | ТССЦ-408-0359
4 | Засыпка вручную траншей, пазух котлованов и ям, группа грунтов: 1 | м3 грунта | 36.4 | ТЕР01-02-061-01
5 | Песок несортированный | м3 | 40.04 | ТССЦ-408-0359
6 | Засыпка траншей и котлованов с перемещением грунта до 5 м бульдозерами мощностью: 121 кВт (165 л.с.), группа грунтов 2 | м3 грунта | 73 | ТЕР01-01-034-05
7 | Уплотнение грунта пневматическими трамбовками, группа грунтов: 1-2 | м3 уплотненного грунта | 73 | ТЕР01-02-005-01
8 | Прокладка волоконно-оптических кабелей в траншее (ленты сигнальной) | 1 км кабеля | 0.303 | ТЕРм10-06-048-05
9 | Лента сигнальная «Электро» с логотипом «Осторожно кабель» ЛСЭ-300 (100 мх300 мм) | шт. | 3.03 | ТССЦ-101-6895
Раздел 2. Прокладка кабеля | [5 empty] | Раздел 2. Прокладка кабеля
10 | Устройство трубопроводов из полиэтиленовых труб: до 2 отверстий | 1 канало-километр трубопровода | 0.303 | ТЕР34-02-003-01
11 | Трубы полиэтиленовые низкого давления (ПНД) с наружным диаметром 110 мм | м | -303 | 507-0546
12 | Труба напорная из полиэтилена PE 100 питьевая: ПЭ100 SDR17, размером 75х4,5 мм (ГОСТ 18599-2001, ГОСТ Р 52134-2003) | м | 303 | ТССЦ-507-3685
13 | Кабель до 35 кВ в проложенных трубах, блоках и коробах, масса 1 м кабеля: до 1 кг | м кабеля | 303 | ТЕРм08-02-148-01
14 | Кабель силовой с алюминиевыми жилами с изоляцией и оболочкой из ПВХ, не поддерживающий горение, бронированный, напряжением 0,66 кВ (ГОСТ 16442-80), марки: АВБбШв, с числом жил - 4 и сечением 16 мм2 | м | 309.06 | ТССЦ-501-2439
Раздел 3. Освещение | [5 empty] | Раздел 3. Освещение
15 | Бурение котлованов на глубину бурения: до 3 м, 2 группа грунтов | 1 котлован | 8 | ТЕР33-01-007-02
16 | Установка стальных конструкций, остающихся в теле бетона | 1 т | 0.242 | ТЕР06-01-015-06
17 | Прочие индивидуальные сварные конструкции, масса сборочной единицы: до 0,1 т | т | 0.242 | ТССЦ-201-0778
18 | Заполнение бетоном полых свай и свай-оболочек диаметром: до 80 см | 1 м3 бетона полости сваи | 1.77 | ТЕР05-01-009-01
19 | Бетон тяжелый, класс: В15 (М200) | м3 | -1.8054 | 401-0006
20 | Бетон тяжелый, класс: В25 (М350) | м3 | 1.8054 | ТССЦ-401-0009
21 | Установка стальных опор промежуточных: свободностоящих, одностоечных массой до 2 т | 1 т опор | 1.2 | ТЕР33-01-016-01
22 | Опоры стальные | т | -1.236 | 201-0813
23 | Опоры оцинкованные | т | 1.236 | ТССЦ-201-1000
24 | Затягивание провода в проложенные трубы и металлические рукава первого одножильного или многожильного в общей оплетке, суммарное сечение: до 6 мм2 | м | 64 | ТЕРм08-02-412-02
25 | Кабель силовой с медными жилами с поливинилхлоридной изоляцией в поливинилхлоридной оболочке без защитного покрова: ВВГ, напряжением 0,66 кВ, число жил - 3 и сечением 1,5 мм2 | м | 65.28 | ТССЦ-501-8190
26 | Кронштейны специальные на опорах для светильников сварные металлические, количество рожков: 1 | 1 шт. | 3 | ТЕРм08-02-363-01
27 | Кронштейн однорожковый для установки на трубчатые и конические опоры для консольных светильников | шт. | 3 | ТССЦ-201-1553
28 | Кронштейны специальные на опорах для светильников сварные металлические, количество рожков: 2 | 1 шт. | 5 | ТЕРм08-02-363-02
29 | Кронштейн двухрожковый односторонний для установки на конусные опоры для консольных светильников | шт. | 5 | ТССЦ-201-1556
30 | Прожектор, отдельно устанавливаемый: на кронштейне, установленном на опоре, с лампой мощностью 1000 Вт | шт. | 13 | ТЕРм08-03-596-06
31 | Светильник для наружного освещения консольный, с алюминиевым полированным отражателем | шт. | 13 | ТССЦ-509-5449
Составил: ____________________________
[должность, подпись (инициалы, фамилия)]
Проверил: ____________________________
[должность, подпись (инициалы, фамилия)]
УТВЕРЖДАЮ
______________________
"____" ________________ 2024
ВЕДОМОСТЬ ОБЪЕМОВ РАБОТ № 04-01-02
Электроснабжение ЭС
Благоустройство с инженерными сетями на объетке "Военно-патриотический парк культуры и отдыха Республики Башкортостан "Патриот"имени героя Российской Федерации Серафимова Максима
№ п/п | Наименование | Ед. изм. | Кол. | Обоснование | Примечание
1 | 2 | 3 | 4 | 5 | 6
Раздел 1. Земляные работы
1 | Разработка траншей экскаватором «обратная лопата» с ковшом вместимостью 0,25 м3, группа грунтов: 2 | м3 грунта | 47 | ТЕР01-01-009-23
2 | Устройство постели при одном кабеле в траншее | м кабеля | 112 | ТЕРм08-02-142-01
3 | Песок несортированный | м3 | 6.7 | ТССЦ-408-0359
4 | Засыпка вручную траншей, пазух котлованов и ям, группа грунтов: 1 | м3 грунта | 13.4 | ТЕР01-02-061-01
5 | Песок несортированный | м3 | 14.74 | ТССЦ-408-0359
6 | Засыпка траншей и котлованов с перемещением грунта до 5 м бульдозерами мощностью: 121 кВт (165 л.с.), группа грунтов 2 | м3 грунта | 27 | ТЕР01-01-034-05
7 | Уплотнение грунта пневматическими трамбовками, группа грунтов: 1-2 | м3 уплотненного грунта | 27 | ТЕР01-02-005-01
8 | Прокладка волоконно-оптических кабелей в траншее (ленты сигнальной) | 1 км кабеля | 0.112 | ТЕРм10-06-048-05
9 | Лента сигнальная «Электро» с логотипом «Осторожно кабель» ЛСЭ-300 (100 мх300 мм) | шт. | 1.12 | ТССЦ-101-6895
Раздел 2. Прокладка кабеля
10 | Устройство трубопроводов из полиэтиленовых труб: до 2 отверстий | 1 канало-километр трубопровода | 0.112 | ТЕР34-02-003-01
11 | Трубы полиэтиленовые низкого давления (ПНД) с наружным диаметром 110 мм | м | -112 | 507-0546
12 | Труба напорная из полиэтилена PE 100 питьевая: ПЭ100 SDR17, размером 110х6,6 мм (ГОСТ 18599-2001, ГОСТ Р 52134-2003) | м | 112 | ТССЦ-507-3687
13 | Кабель до 35 кВ в проложенных трубах, блоках и коробах, масса 1 м кабеля: до 1 кг | м кабеля | 224 | ТЕРм08-02-148-01
14 | Кабель силовой с алюминиевыми жилами с изоляцией и оболочкой из ПВХ, не поддерживающий горение, бронированный, напряжением 0,66 кВ (ГОСТ 16442-80), марки: АВБбШв, с числом жил - 4 и сечением 25 мм2 | м | 228.48 | ТССЦ-501-2440
Составил: ____________________________
[должность, подпись (инициалы, фамилия)]
Проверил: ____________________________
[должность, подпись (инициалы, фамилия)]
УТВЕРЖДАЮ
______________________
"____" ________________ 2024
ВЕДОМОСТЬ ОБЪЕМОВ РАБОТ № 06-01-01
Наружные сети водоснабжения В1
Благоустройство с инженерными сетями на объетке "Военно-патриотический парк культуры и отдыха Республики Башкортостан "Патриот"имени героя Российской Федерации Серафимова Максима
№ п/п | Наименование | Ед. изм. | Кол. | Обоснование | Примечание
1 | 2 | 3 | 4 | 5 | 6
Раздел 1. Земляные работы
Разработка грунта под колодцы и траншею
1 | Разработка грунта в траншеях экскаватором «обратная лопата» с ковшом вместимостью 0,65 (0,5-1) м3, группа грунтов: 2 | м3 грунта | 254 | ТЕР01-01-009-08
2 | Разработка грунта вручную в траншеях глубиной до 2 м без креплений с откосами, группа грунтов: 2 | м3 грунта | 16.5 | ТЕР01-02-057-02
Основание под трубопровод, колодцы
3 | Устройство основания под трубопроводы: песчаного | м3 основания | 8.9 | ТЕР23-01-001-01
4 | Песок несортированный | м3 | 9.79 | ТССЦ-408-0359
Устройство защитного слоя трубопровода
5 | Засыпка вручную траншей, пазух котлованов и ям, группа грунтов: 1 | м3 грунта | 25.3 | ТЕР01-02-061-01
6 | Песок несортированный | м3 | 27.83 | ТССЦ-408-0359
Обратная засыпка трубопровода, колодцев
7 | Засыпка траншей и котлованов с перемещением грунта до 5 м бульдозерами мощностью: 121 кВт (165 л.с.), группа грунтов 2 | м3 грунта | 202.75 | ТЕР01-01-034-05
8 | Уплотнение грунта пневматическими трамбовками, группа грунтов: 1-2 | м3 уплотненного грунта | 20.275 | ТЕР01-02-005-01
Лента сигнальная
9 | Прокладка волоконно-оптических кабелей в траншее (ленты сигнальной) | 1 км кабеля | 0.122 | ТЕРм10-06-048-05
10 | Лента сигнальная "Внимание водопровод" ЛСВ 250 | м | 122 | ТССЦ-507-3541
Раздел 2. Трубопровод
Прокладка трубопровода
11 | Укладка трубопроводов из полиэтиленовых труб диаметром: 50 мм | 1 км трубопровода | 0.122 | ТЕР22-01-021-01
12 | Установка полиэтиленовых фасонных частей: отводов, колен, патрубков, переходов | фасонных частей | 4 | ТЕР22-03-002-01
13 | Соединительная арматура трубопроводов, переход диаметром: 90х75 мм | 10 шт. | -0.4 | 507-0775
14 | Отвод 90° полиэтиленовый с удлиненным хвостовиком, диаметр: 63 мм (50 мм) | шт. | 4 | ТССЦ-507-0832
15 | Промывка без дезинфекции трубопроводов диаметром: 50-65 мм | 1 км трубопровода | 0.122 | ТЕР22-06-002-01
16 | Врезка в действующие внутренние сети трубопроводов отопления и водоснабжения диаметром: 50 мм | 1 врезка | 1 | ТЕР16-07-003-06
17 | Заделка сальников при проходе труб через фундаменты или стены подвала диаметром: до 100 мм | 1 сальник | 1 | ТЕР16-07-006-01
18 | Врезка в существующие сети из стальных труб стальных штуцеров (патрубков) диаметром: 50 мм | 1 врезка | 1 | ТЕР22-06-005-01
Устройство упора УГ2
19 | Устройство фундаментных плит железобетонных: плоских | м3 бетона, бутобетона и железобетона в деле | 0.52 | ТЕР06-01-001-16
20 | Бетон тяжелый, класс: В15 (М200) | м3 | 0.5278 | ТССЦ-401-0006
21 | Горячекатаная арматурная сталь периодического профиля класса: А-III, диаметром 10 мм | т | 0.01778 | ТССЦ-204-0021
22 | Надбавки к ценам заготовок за сборку и сварку каркасов и сеток: плоских, диаметром 10 мм | т | 0.01778 | ТССЦ-204-0036
Колодец водопроводный
23 | Устройство круглых колодцев из сборного железобетона в грунтах: мокрых | м3 железобетонных и бетонных конструкций колодца | 3.47 | ТЕР22-04-001-02
24 | Плиты железобетонные: покрытий, перекрытий и днищ | м3 | -1.3706 | 403-3120
25 | Кольца для колодцев сборные железобетонные диаметром: 1500 мм | м | -3.3312 | 403-0120
26 | Кольца для колодцев сборные железобетонные диаметром: 700 мм | м | -2.0126 | 403-0118
27 | Плита днища: ПН15 /бетон В15 (М200), объем 0,38 м3, расход ар-ры 33,13 кг / (серия 3.900.1-14) | шт. | 2 | ТССЦ-403-8242
28 | Кольцо стеновое смотровых колодцев: КС15.6 /бетон В15 (М200), объем 0,265 м3, расход арматуры 4,94 кг/ (серия 3.900.1-14) | шт. | 2 | ТССЦ-403-8274
29 | Кольцо стеновое смотровых колодцев: КС15.9 /бетон В15 (М200), объем 0,40 м3, расход арматуры 7,02 кг/ (серия 3.900.1-14) | шт. | 4 | ТССЦ-403-8275
30 | Плита перекрытия: 1ПП15-2 /бетон В15 (М200), объем 0,27 м3, расход ар-ры 32,21кг/ (серия 3.900.1-14) | шт. | 2 | ТССЦ-403-8232
31 | Кольцо опорное КО-6 /бетон В15 (М200), объем 0,02 м3, расход ар-ры 1,10 кг / (серия 3.900.1-14) | шт. | 2 | ТССЦ-403-8296
32 | Люки чугунные: тяжелые | шт. | 2 | ТССЦ-101-2536
33 | Ограждения лестничных проемов, лестничные марши, пожарные лестницы | т | 0.039 | ТССЦ-201-0650
34 | Масляная окраска металлических поверхностей: решеток, переплетов, труб диаметром менее 50 мм и т.п., количество окрасок 2 | м2 окрашиваемой поверхности | 1.72 | ТЕР15-04-030-04
35 | Краски цветные, готовые к применению для внутренних работ МА-25: розово-бежевая, светло-бежевая, светло-серая | т | -0.0004231 | 101-0456
36 | Эмаль ПФ-115 серая | т | 0.0004231 | ТССЦ-113-0246
37 | Гидроизоляция боковая обмазочная битумная в 2 слоя по выровненной поверхности бутовой кладки, кирпичу, бетону | м2 изолируемой поверхности | 23.6 | ТЕР08-01-003-07
38 | Мастика битумная кровельная горячая | т | -0.05664 | 101-0594
39 | Праймер битумный производства «Техно-Николь» | т | 0.05664 | ТССЦ-113-2221
40 | Установка: гидрантов пожарных | 1 шт. | 1 | ТЕР22-03-011-03
Гильзы
41 | Пробивка в бетонных стенах и полах толщиной 100 мм отверстий площадью: до 500 см2 | отверстий | 4 | ТЕР46-03-010-03
42 | Заделка сальников при проходе труб через фундаменты или стены подвала диаметром: до 300 мм | 1 сальник | 4 | ТЕР16-07-006-03
43 | Установка стальных конструкций, остающихся в теле бетона | 1 т | 0.00356 | ТЕР06-01-015-06
44 | Трубы стальные электросварные прямошовные диаметром: 50-80 мм (63х3 мм) | т | 0.00356 | ТССЦ-103-8002
45 | Нанесение нормальной антикоррозионной битумно-резиновой или битумно-полимерной изоляции на стальные трубопроводы диаметром: 50 мм | 1 км трубопровода | 0.0008 | ТЕР22-02-001-01
46 | Праймер битумный производства «Техно-Николь» | т | 0.000616 | ТССЦ-113-2221
Обвязка колодцев
47 | Установка задвижек или клапанов обратных стальных диаметром: 50 мм | 1 задвижка (или клапан обратный) | 4 | ТЕР22-03-007-01
48 | Задвижки клиновые с выдвижным шпинделем фланцевые для воды и пара давлением 1,6 МПа (16 кгс/см2): Задвижки клиновые с выдвижным шпинделем фланцевые для воды, пара и нефтепродуктов давлением 1,6 МПа (16 кгс/см2) 30с41нж (ЗКЛ2-16) диаметром 50 мм | шт. | -4 | 302-1711
49 | Краны шаровые фланцевые с рукояткой, давлением: 4,0 МПа (40 кгс/см2), диаметром 50 мм | шт. | 4 | ТССЦ-302-0190
50 | Приварка фланцев к стальным трубопроводам диаметром: 50 мм | 1 фланец | 8 | ТЕР22-03-014-01
52 | Тройники равнопроходные на Ру до 16 МПа (160 кгс/см2) диаметром условного прохода: 50 мм, наружным диаметром 57 мм, толщиной стенки 5 мм | шт. | 4 | ТССЦ-507-2164
Составил: ____________________________
[должность, подпись (инициалы, фамилия)]
Проверил: ____________________________
[должность, подпись (инициалы, фамилия)]
УТВЕРЖДАЮ
______________________
"____" ________________ 2024
ВЕДОМОСТЬ ОБЪЕМОВ РАБОТ № 06-01-02
Наружные сети канализации К1
Благоустройство с инженерными сетями на объетке "Военно-патриотический парк культуры и отдыха Республики Башкортостан "Патриот"имени героя Российской Федерации Серафимова Максима
№ п/п | Наименование | Ед. изм. | Кол. | Обоснование | Примечание
1 | 2 | 3 | 4 | 5 | 6
Раздел 1. Канализация 1
Разработка грунта под колодцы и траншею
1 | Разработка грунта в траншеях экскаватором «обратная лопата» с ковшом вместимостью 0,65 (0,5-1) м3, группа грунтов: 2 | м3 грунта | 150.6 | ТЕР01-01-009-08
2 | Разработка грунта вручную в траншеях глубиной до 2 м без креплений с откосами, группа грунтов: 2 | м3 грунта | 25 | ТЕР01-02-057-02
Основание под трубопровод, колодцы
3 | Устройство основания под трубопроводы: песчаного | м3 основания | 5 | ТЕР23-01-001-01
4 | Песок несортированный | м3 | 5.5 | ТССЦ-408-0359
Устройство защитного слоя трубопровода
5 | Засыпка вручную траншей, пазух котлованов и ям, группа грунтов: 1 | м3 грунта | 7.6 | ТЕР01-02-061-01
6 | Песок несортированный | м3 | 8.36 | ТССЦ-408-0359
Обратная засыпка трубопровода, колодцев
7 | Засыпка траншей и котлованов с перемещением грунта до 5 м бульдозерами мощностью: 121 кВт (165 л.с.), группа грунтов 2 | м3 грунта | 112 | ТЕР01-01-034-05
8 | Уплотнение грунта пневматическими трамбовками, группа грунтов: 1-2 | м3 уплотненного грунта | 112 | ТЕР01-02-005-01
Трубопровод
Прокладка трубопровода
9 | Укладка канализационных безнапорных раструбных труб из поливинилхлорида (ПВХ) диаметром: 250 мм | м трубопроводов | 14.4 | ТЕР23-01-020-01
10 | Трубы дренажные полиэтиленовые гофрированные двухслойные, марка "Перфокор" (ТУ 2248-004-73011750-2011): SN 8, диаметром 160 мм (ПРАГМА Ду160 мм) | м | 14.4 | ТССЦ-103-2678
Колодецы канализационные
11 | Устройство круглых сборных железобетонных канализационных колодцев диаметром: 1,5 м в мокрых грунтах | м3 железобетонных и бетонных конструкций колодца | 8.08 | ТЕР23-03-001-06
12 | Кольца для колодцев сборные железобетонные диаметром: 1500 мм | м | -5.559 | 403-0120
13 | Плиты железобетонные: покрытий, перекрытий и днищ | м3 | -1.6645 | 403-3120
14 | Плита днища: ПН15 /бетон В15 (М200), объем 0,38 м3, расход ар-ры 33,13 кг / (серия 3.900.1-14) | шт. | 4 | ТССЦ-403-8242
15 | Кольцо стеновое смотровых колодцев: КС15.6 /бетон В15 (М200), объем 0,265 м3, расход арматуры 4,94 кг/ (серия 3.900.1-14) | шт. | 8 | ТССЦ-403-8274
16 | Кольцо стеновое смотровых колодцев: КС15.9 /бетон В15 (М200), объем 0,40 м3, расход арматуры 7,02 кг/ (серия 3.900.1-14) | шт. | 8 | ТССЦ-403-8275
17 | Плита перекрытия: 1ПП15-2 /бетон В15 (М200), объем 0,27 м3, расход ар-ры 32,21кг/ (серия 3.900.1-14) | шт. | 4 | ТССЦ-403-8232
18 | Кольцо опорное КО-6 /бетон В15 (М200), объем 0,02 м3, расход ар-ры 1,10 кг / (серия 3.900.1-14) | шт. | 8 | ТССЦ-403-8296
19 | Люки чугунные: тяжелые | шт. | 4 | ТССЦ-101-2536
20 | Ограждения лестничных проемов, лестничные марши, пожарные лестницы | т | 0.1428 | ТССЦ-201-0650
21 | Масляная окраска металлических поверхностей: решеток, переплетов, труб диаметром менее 50 мм и т.п., количество окрасок 2 | м2 окрашиваемой поверхности | 4.16 | ТЕР15-04-030-04
22 | Краски цветные, готовые к применению для внутренних работ МА-25: розово-бежевая, светло-бежевая, светло-серая | т | -0.0010234 | 101-0456
23 | Эмаль ПФ-115 серая | т | 0.0010234 | ТССЦ-113-0246
24 | Гидроизоляция боковая обмазочная битумная в 2 слоя по выровненной поверхности бутовой кладки, кирпичу, бетону | м2 изолируемой поверхности | 265.94 | ТЕР08-01-003-07
25 | Мастика битумная кровельная горячая | т | -0.63826 | 101-0594
26 | Праймер битумный производства «Техно-Николь» | т | 0.63826 | ТССЦ-113-2221
Гильзы
27 | Пробивка в бетонных стенах и полах толщиной 100 мм отверстий площадью: до 500 см2 | отверстий | 8 | ТЕР46-03-010-03
28 | Заделка сальников при проходе труб через фундаменты или стены подвала диаметром: до 300 мм | 1 сальник | 8 | ТЕР16-07-006-03
29 | Установка стальных конструкций, остающихся в теле бетона | 1 т | 0.022576 | ТЕР06-01-015-06
30 | Трубы стальные электросварные прямошовные диаметром: 200-300 мм (219х4 мм) | т | 0.033936 | ТССЦ-103-8004
31 | Нанесение нормальной антикоррозионной битумно-резиновой или битумно-полимерной изоляции на стальные трубопроводы диаметром: 50 мм | 1 км трубопровода | 0.0016 | ТЕР22-02-001-01
32 | Праймер битумный производства «Техно-Николь» | т | 0.001232 | ТССЦ-113-2221
Раздел 2. Канализация 2
33 | Разработка грунта в траншеях экскаватором «обратная лопата» с ковшом вместимостью 0,65 (0,5-1) м3, группа грунтов: 2 | м3 грунта | 7.93 | ТЕР01-01-009-08
34 | Разработка грунта вручную в траншеях глубиной до 2 м без креплений с откосами, группа грунтов: 2 | м3 грунта | 1.43 | ТЕР01-02-057-02
Демонтаж существующей бытовой канализаци
35 | Устройство круглых сборных железобетонных канализационных колодцев диаметром: 1 м в мокрых грунтах | м3 железобетонных и бетонных конструкций колодца | 7.5 | ТЕР23-03-001-04
36 | Разборка трубопроводов канализации: из керамических труб диаметром 150 мм | м | 76 | ТЕРр66-2-4
37 | Разборка трубопроводов канализации: из керамических труб диаметром 150 мм | м | 11 | ТЕРр66-2-4
Землянные работы
Канализация
Разработка грунта под колодцы и траншею
38 | Разработка грунта в траншеях экскаватором «обратная лопата» с ковшом вместимостью 0,65 (0,5-1) м3, группа грунтов: 2 | м3 грунта | 280.42 | ТЕР01-01-009-08
39 | Разработка грунта в отвал в котлованах объемом от 1000 до 3000 м3 экскаваторами с ковшом вместимостью 0,65 м3, группа грунтов: 2 | м3 грунта | 307.47 | ТЕР01-01-008-02
Основание под трубопровод
40 | Устройство основания под трубопроводы: песчаного | м3 основания | 21.311 | ТЕР23-01-001-01
Устройство защитного слоя трубопровода
41 | Засыпка вручную траншей, пазух котлованов и ям, группа грунтов: 2 | м3 грунта | 110.6955 | ТЕР01-02-061-02
Обратная засыпка трубопровода, колодцев
42 | Засыпка траншей и котлованов с перемещением грунта до 5 м бульдозерами мощностью: 121 кВт (165 л.с.), группа грунтов 2 | м3 грунта | 571.93 | ТЕР01-01-034-05
Канализация
Монтаж колодаца системы канализации
43 | Устройство круглых сборных железобетонных канализационных колодцев диаметром: 1,5 м в мокрых грунтах | м3 железобетонных и бетонных конструкций колодца | 11.625 | ТЕР23-03-001-06
44 | Кольца для колодцев сборные железобетонные диаметром: 1500 мм | м | -7.998 | 403-0120
45 | Плиты железобетонные: покрытий, перекрытий и днищ | м3 | -2.3948 | 403-3120
46 | Плита днища: ПН15 /бетон В15 (М200), объем 0,38 м3, расход ар-ры 33,13 кг / (серия 3.900.1-14) | шт. | 5 | ТССЦ-403-8242
47 | Плита днища: ПН10 /бетон В15 (М200), объем 0,18 м3, расход ар-ры 15,14 кг / (серия 3.900.1-14) | шт. | 3 | ТССЦ-403-8241
48 | Кольцо стеновое смотровых колодцев: КС10.9 /бетон В15 (М200), объем 0,24 м3, расход арматуры 5,66 кг/ (серия 3.900.1-14) | шт. | 6 | ТССЦ-403-8272
49 | Кольцо стеновое смотровых колодцев: КС15.6 /бетон В15 (М200), объем 0,265 м3, расход арматуры 4,94 кг/ (серия 3.900.1-14) | шт. | 3 | ТССЦ-403-8274
50 | Кольцо стеновое смотровых колодцев: КС15.9 /бетон В15 (М200), объем 0,40 м3, расход арматуры 7,02 кг/ (серия 3.900.1-14) | шт. | 13 | ТССЦ-403-8275
51 | Плита перекрытия: ПП10-2 /бетон В15 (М200), объем 0,10 м3, расход ар-ры 16,65 кг/ (серия 3.900.1-14) | шт. | 1 | ТССЦ-403-8228
52 | Плита перекрытия: 1ПП15-2 /бетон В15 (М200), объем 0,27 м3, расход ар-ры 32,21кг/ (серия 3.900.1-14) | шт. | 5 | ТССЦ-403-8232
53 | Кольцо опорное КО-6 /бетон В15 (М200), объем 0,02 м3, расход ар-ры 1,10 кг / (серия 3.900.1-14) | шт. | 15 | ТССЦ-403-8296
54 | Отдельные конструктивные элементы зданий и сооружений с преобладанием: горячекатаных профилей, средняя масса сборочной единицы до 0,1 т | т | 0.2206 | ТССЦ-201-0755
55 | Люк чугунный тяжелый (ГОСТ 3634-99) марка Т(С250)-В-1-60 | шт. | 8 | ТССЦ-101-8290
56 | Трубы стальные электросварные прямошовные со снятой фаской из стали марок БСт2кп-БСт4кп и БСт2пс-БСт4пс наружный диаметр: 325 мм, толщина стенки 6 мм | м | 0.8 | 103-0202
57 | Трубы стальные электросварные прямошовные и спирально-шовные группы А и Б с сопротивлением по разрыву 38 кгс/мм2, наружный диаметр: 426 мм, толщина стенки 7 мм | м | 1.6 | 103-0218
Устройство упоров УГ2
58 | Устройство железобетонных фундаментов общего назначения под колонны объемом: до 3 м3 | м3 бетона, бутобетона и железобетона в деле | 0.52 | ТЕР06-01-001-05
59 | Бетон тяжелый, класс: В15 (М200) | м3 | 0.5278 | ТССЦ-401-0006
60 | Сталь круглая углеродистая обыкновенного качества марки ВСт3пс5-1 диаметром: 10 мм | т | 0.00688 | ТССЦ-101-1616
61 | Арматурные сетки сварные | т | 0.0109 | ТССЦ-204-0069
Бытовая канализация К1
62 | Укладка канализационных безнапорных раструбных труб из поливинилхлорида (ПВХ) диаметром: 250 мм | м трубопроводов | 217.05 | ТЕР23-01-020-01
63 | Протаскивание в футляр стальных труб диаметром: 200 мм | м трубы, уложенной в футляр | 20 | ТЕР22-05-003-03
64 | трубы ПРАГМА Ду160 SN8 PPR-B | м | 93.55 | ТЦ_24.3.02.03_2_0276918856_15.09.2023_01
65 | трубы ПРАГМА Ду200 SN8 PPR-B | м | 123.5 | ТЦ_24.3.02.03_2_0276918856_15.09.2023_01
Составил: ____________________________
[должность, подпись (инициалы, фамилия)]
Проверил: ____________________________
[должность, подпись (инициалы, фамилия)]
УТВЕРЖДАЮ
______________________
"____" ________________ 2024
ВЕДОМОСТЬ ОБЪЕМОВ РАБОТ № 06-01-03
Наружные сети теплоснабжения ТС
Благоустройство с инженерными сетями на объетке "Военно-патриотический парк культуры и отдыха Республики Башкортостан "Патриот"имени героя Российской Федерации Серафимова Максима
№ п/п | Наименование | Ед. изм. | Кол. | Обоснование | Примечание
1 | 2 | 3 | 4 | 5 | 6
Раздел 1. Земляные работы
Разработка грунта траншей и котолованов
1 | Разработка грунта в траншеях экскаватором «обратная лопата» с ковшом вместимостью 0,65 (0,5-1) м3, группа грунтов: 2 | м3 грунта | 840.565 | ТЕР01-01-009-08
2 | Разработка грунта вручную в траншеях глубиной до 2 м без креплений с откосами, группа грунтов: 2 | м3 грунта | 19.375 | ТЕР01-02-057-02
Основание под трубопровод
3 | Устройство основания под трубопроводы: песчаного | м3 основания | 31.62 | ТЕР23-01-001-01
4 | Песок несортированный | м3 | 34.782 | ТССЦ-408-0359
Засыпка пазух
5 | Засыпка вручную траншей, пазух котлованов и ям, группа грунтов: 1 | м3 грунта | 39.99 | ТЕР01-02-061-01
6 | Песок несортированный | м3 | 43.989 | ТССЦ-408-0359
Обратная засыпка
7 | Засыпка траншей и котлованов с перемещением грунта до 5 м бульдозерами мощностью: 121 кВт (165 л.с.), группа грунтов 2 | м3 грунта | 724.935 | ТЕР01-01-034-05
8 | Уплотнение грунта пневматическими трамбовками, группа грунтов: 1-2 | м3 уплотненного грунта | 724.935 | ТЕР01-02-005-01
Лента сигнальная
9 | Прокладка волоконно-оптических кабелей в траншее (ленты сигнальной) | 1 км кабеля | 0.496 | ТЕРм10-06-048-05
10 | Лента сигнальная "Внимание теплосеть" ЛСТ 250 | м | 496 | ТССЦ-507-3539
Раздел 2. Трубопровод
Прокладка трубопровода
11 | Бесканальная прокладка трубопроводов в изоляции из пенополиуретана (ППУ) с изоляцией стыков скорлупами при условном давлении 1,6 МПа, температуре 150°С, диаметр труб: до 50 мм | 1 км трубопровода | 0.496 | ТЕР24-01-020-01
12 | Труба стальная изолированная пенополиуретаном (ГОСТ 30732-2006) в полиэтиленовой оболочке диаметром: 32 мм (25 мм), толщиной стенки 3 мм, наружным диаметром оболочки 90 мм | м | 124 | ТССЦ-103-2014
13 | Труба стальная изолированная пенополиуретаном (ГОСТ 30732-2006) в полиэтиленовой оболочке диаметром: 45 мм (40 мм), толщиной стенки 3 мм, наружным диаметром оболочки 125 мм | м | 248 | ТССЦ-103-2016
14 | Труба стальная изолированная пенополиуретаном (ГОСТ 30732-2006) в полиэтиленовой оболочке диаметром: 45 мм (40 мм), толщиной стенки 3 мм, наружным диаметром оболочки 125 мм | м | 124 | ТССЦ-103-2016
15 | Врезка в действующие внутренние сети трубопроводов отопления и водоснабжения диаметром: 25 мм | 1 врезка | 1 | ТЕР16-07-003-03
16 | Врезка в действующие внутренние сети трубопроводов отопления и водоснабжения диаметром: 40 мм | 1 врезка | 2 | ТЕР16-07-003-05
17 | Рентгенографический контроль трубопровода через одну стенку, толщина стенки: до 40 мм | 1 снимок | 2 | ТЕРм39-02-013-06
Обвязка камеры УТ1
20 | Отводы стальные крутоизогнутые бесшовные приварные (ГОСТ 17375-01): 90 град., наружным диаметром 32 мм, толщиной стенки 2,0 мм | шт. | 3 | ТССЦ-507-4387
21 | Отводы стальные крутоизогнутые бесшовные приварные (ГОСТ 17375-01): 90 град., наружным диаметром 57 мм, толщиной стенки 3,0 мм | шт. | 9 | ТССЦ-507-4389
22 | Установка задвижек или клапанов обратных стальных диаметром: до 50 мм | 1 задвижка (или клапан обратный) | 12.4 | ТЕР22-03-007-01
23 | Задвижки клиновые с выдвижным шпинделем фланцевые для воды и пара давлением 1,6 МПа (16 кгс/см2): Задвижки клиновые с выдвижным шпинделем фланцевые для воды, пара и нефтепродуктов давлением 1,6 МПа (16 кгс/см2) 30с41нж (ЗКЛ2-16) диаметром 50 мм | шт. | -12.4 | 302-1711
24 | Краны шаровые фланцевые с рукояткой, давлением: 4,0 МПа (40 кгс/см2), диаметром 25 мм | шт. | 3 | ТССЦ-302-0187
25 | Краны шаровые фланцевые с рукояткой, давлением: 4,0 МПа (40 кгс/см2), диаметром 40 мм | шт. | 9 | ТССЦ-302-0189
26 | Установка воздухоотводчиков | 1 шт. | 12 | ТЕР18-06-003-10
27 | Вентили проходные фланцевые: 15С65НЖ для воды и пара, давлением 1,6 МПа (16 кгс/см2) с ответными фланцами, диаметром 25 мм | шт. | 3 | ТССЦ-302-0052
28 | Вентили проходные фланцевые: 15С65НЖ для воды и пара, давлением 1,6 МПа (16 кгс/см2) с ответными фланцами, диаметром 40 мм | шт. | 9 | ТССЦ-302-0054
Неподвижные опоры
29 | Устройство бетонной подготовки | м3 бетона, бутобетона и железобетона в деле | 1.705 | ТЕР06-01-001-01
30 | Бетон тяжелый, класс: В7,5 (М100) | м3 | 1.7391 | ТССЦ-401-0003
31 | Устройство неподвижных щитовых опор: из монолитного железобетона | м3 бетонных и железобетонных конструкций | 21.235 | ТЕР07-06-002-03
32 | Бетон тяжелый, класс: В20 (М250) | м3 | 21.6597 | ТССЦ-401-0007
33 | Горячекатаная арматурная сталь гладкая класса А-I, диаметром: 10 мм | т | 0.041075 | ТССЦ-204-0003
34 | Надбавки к ценам заготовок за сборку и сварку каркасов и сеток: плоских, диаметром 10 мм | т | 0.041075 | ТССЦ-204-0036
35 | Горячекатаная арматурная сталь гладкая класса А-I, диаметром: 8 мм | т | 0.10323 | ТССЦ-204-0002
36 | Надбавки к ценам заготовок за сборку и сварку каркасов и сеток: плоских, диаметром 8 мм | т | 0.10323 | ТССЦ-204-0035
37 | Горячекатаная арматурная сталь периодического профиля класса: А-III, диаметром 20 мм | т | 3.6503 | ТССЦ-204-0025
38 | Надбавки к ценам заготовок за сборку и сварку каркасов и сеток: плоских, диаметром 20 мм | т | 3.6503 | ТССЦ-204-0040
39 | Гидроизоляция боковая обмазочная битумная в 2 слоя по выровненной поверхности бутовой кладки, кирпичу, бетону | м2 изолируемой поверхности | 22.94 | ТЕР08-01-003-07
40 | Мастика битумная кровельная горячая | т | -0.085337 | 101-0594
41 | Праймер битумный производства «Техно-Николь» | т | 0.055056 | ТССЦ-113-2221
Составил: ____________________________
[должность, подпись (инициалы, фамилия)]
Проверил: ____________________________
[должность, подпись (инициалы, фамилия)]
УТВЕРЖДАЮ
______________________
"____" ________________ 2024
ВЕДОМОСТЬ ОБЪЕМОВ РАБОТ № 07-01-01
Благоустройство
Благоустройство с инженерными сетями на объетке "Военно-патриотический парк культуры и отдыха Республики Башкортостан "Патриот"имени героя Российской Федерации Серафимова Максима
№ п/п | Наименование | Ед. изм. | Кол. | Обоснование | Примечание
1 | 2 | 3 | 4 | 5 | 6
Раздел 1. Вертикальная планировка
Плодородно-растительный грунт
1 | Разработка грунта с перемещением до 10 м бульдозерами мощностью: 96 кВт (130 л.с.), группа грунтов 1//снятие грунта | м3 грунта | 900 | ТЕР01-01-031-01
2 | При перемещении грунта на каждые последующие 10 м добавлять: к расценке 01-01-031-01 | м3 грунта | 900 | ТЕР01-01-031-09
3 | Разработка грунта с перемещением до 10 м бульдозерами мощностью: 79 кВт (108 л.с.), группа грунтов 1//надвижка | м3 грунта | 104 | ТЕР01-01-030-05
4 | При перемещении грунта на каждые последующие 10 м добавлять: к расценке 01-01-030-05 | м3 грунта | 104 | ТЕР01-01-030-13
5 | Разработка грунта с погрузкой на автомобили-самосвалы экскаваторами с ковшом вместимостью: 0,65 (0,5-1) м3, группа грунтов 2//излишки природного грунта | м3 грунта | 796 | ТЕР01-01-013-08
6 | Перевозка грузов автомобилями-самосвалами грузоподъемностью 10 т, работающих вне карьера, на расстояние: до 25 км I класс груза | 1 т груза | 1114.4 | ТССЦпг03-21-01-025
Минеральный грунт
7 | Разработка грунта в отвал экскаваторами «драглайн» или «обратная лопата» с ковшом вместимостью: 0,65 (0,5-1) м3, группа грунтов 2 (устройство выемки под дорожные одежды) | м3 грунта | 913 | ТЕР01-01-003-08
8 | Разработка грунта с погрузкой на автомобили-самосвалы экскаваторами с ковшом вместимостью: 0,65 (0,5-1) м3, группа грунтов 2//излишки минерального грунта | м3 грунта | 703 | ТЕР01-01-013-08
9 | Перевозка грузов автомобилями-самосвалами грузоподъемностью 10 т, работающих вне карьера, на расстояние: до 25 км I класс груза | 1 т груза | 1195.1 | ТССЦпг03-21-01-025 Справка выыоза грунта УКХ и Благоустройства от 29.04.2019 №86-04-2476
Планировка
10 | Уплотнение грунта прицепными катками на пневмоколесном ходу 25 т на первый проход по одному следу при толщине слоя: 30 см | м3 уплотненного грунта | 773.21 | ТЕР01-02-001-02
11 | Планировка площадей бульдозерами мощностью: 59 кВт (80 л.с.) | м2 спланированной поверхности за 1 проход бульдозера | 2577.38 | ТЕР01-01-036-01
Раздел 2. Асфальтовые уличные проезды
12 | Устройство подстилающих и выравнивающих слоев оснований: из песчано-гравийной смеси, дресвы | м3 материала основания (в плотном теле) | 584.4075 | ТЕР27-04-001-02
13 | Смесь песчано-гравийная природная | м3 | 701.289 | ТССЦ-408-0200
14 | Устройство подстилающих и выравнивающих слоев оснований: из щебня | м3 материала основания (в плотном теле) | 467.526 | ТЕР27-04-001-04
15 | Щебень из природного камня для строительных работ марка: 800, фракция 20-40 мм | м3 | 438.3 | ТССЦ-408-0015
16 | Щебень из природного камня для строительных работ марка: 800, фракция 5-20 мм | м3 | 146.1 | ТССЦ-408-0038
17 | Розлив вяжущих материалов (0,8л/м2, 1,05 кг/л) | 1 т | 1.96 | ТЕР27-06-026-01
18 | Устройство покрытия толщиной 4 см из горячих асфальтобетонных смесей плотных крупнозернистых типа АБ, плотность каменных материалов: 2,5-2,9 т/м3 | м2 покрытия | 2337.63 | ТЕР27-06-020-03
19 | Смеси асфальтобетонные дорожные, аэродромные и асфальтобетон (горячие для плотного асфальтобетона мелко и крупнозернистые, песчаные), марка: II, тип Б | т | -223.945 | ТССЦ-410-0006
20 | На каждые 0,5 см изменения толщины покрытия добавлять или исключать: к расценке 27-06-020-03/5 см | м2 покрытия | 2337.63 | ТЕР27-06-021-03
21 | Смеси асфальтобетонные дорожные, аэродромные и асфальтобетон (горячие для плотного асфальтобетона мелко и крупнозернистые, песчаные), марка: II, тип Б | т | -56.1031 | ТССЦ-410-0006
22 | Смеси асфальтобетонные дорожные, крупнозернистые, марка: II, тип Б | т | 280.05 | ТЦ_04.10.00.00_2_0273921000_05.05.2023_01
23 | Розлив вяжущих материалов (0,8л/м2, 1,05 кг/л) | 1 т | 1.9636 | ТЕР27-06-026-01
24 | Устройство покрытия толщиной 4 см из горячих асфальтобетонных смесей плотных мелкозернистых типа АБВ, плотность каменных материалов: 2,5-2,9 т/м3 | м2 покрытия | 2337.63 | ТЕР27-06-020-01
25 | Смеси асфальтобетонные дорожные, аэродромные и асфальтобетон (горячие для плотного асфальтобетона мелко и крупнозернистые, песчаные), марка: II, тип А | т | -225.8151 | ТССЦ-410-0005
26 | На каждые 0,5 см изменения толщины покрытия добавлять или исключать: к расценке 27-06-020-01 | м2 покрытия | 2337.63 | ТЕР27-06-021-01
27 | Смеси асфальтобетонные дорожные, аэродромные и асфальтобетон (горячие для плотного асфальтобетона мелко и крупнозернистые, песчаные), марка: II, тип А | т | -56.5706 | ТССЦ-410-0005
28 | Смеси асфальтобетонные дорожные, мелкозернистые, марка: II, тип Б | т | 282.39 | ТЦ_04.10.00.00_2_0273921000_05.05.2023_01
Раздел 3. Отмостка
29 | Устройство подстилающих и выравнивающих слоев оснований: из песчано-гравийной смеси, дресвы | м3 материала основания (в плотном теле) | 47.95 | ТЕР27-04-001-02 ТЕР 27-2001 Приложение 27.3 п.3.6
30 | Смесь песчано-гравийная природная | м3 | 58.5 | ТССЦ-408-0200
33 | Розлив вяжущих материалов (битум) | 1 т | 0.094 | ТЕР27-06-026-01
34 | Устройство покрытия толщиной 4 см из горячих асфальтобетонных смесей плотных мелкозернистых типа АБВ, плотность каменных материалов: 3 т/м3 и более//5см | м2 покрытия | 239.75 | ТЕР27-06-020-02
35 | Смеси асфальтобетонные дорожные, аэродромные и асфальтобетон (горячие для плотного асфальтобетона мелко и крупнозернистые, песчаные), марка: I, тип А | т | -24.4545 | ТССЦ-410-0001
36 | На каждые 0,5 см изменения толщины покрытия добавлять или исключать: к расценке 27-06-020-02 | м2 покрытия | 239.75 | ТЕР27-06-021-02
37 | Смеси асфальтобетонные дорожные, аэродромные и асфальтобетон (горячие для плотного асфальтобетона мелко и крупнозернистые, песчаные), марка: I, тип А | т | -6.1376 | ТССЦ-410-0001
38 | Смеси асфальтобетонные дорожные, мелкозернистые, марка: II, тип Б | т | 30.59 | ТЦ_04.10.00.00_2_0273921000_05.05.2023_01
Раздел 4. Устройство бордюрных камней БР 100.20.8
39 | Установка бортовых камней бетонных: при других видах покрытий | м бортового камня | 62.4 | ТЕР27-02-010-02
40 | Бетон тяжелый, класс: В15 (М200) | м3 | -3.6816 | ТССЦ-401-0006
41 | Раствор готовый кладочный цементный марки: 100 | м3 | -0.03744 | ТССЦ-402-0004
42 | Бетон тяжелый, класс: В15 (М200) | м3 | 3.1662 | ТССЦ-401-0006
43 | Раствор готовый кладочный цементный марки: 100 | м3 | 0.012355 | ТССЦ-402-0004
44 | Камни бортовые: БР 100.20.8 /бетон В22,5 (М300), объем 0,016 м3/ (ГОСТ 6665-91) | шт. | 63 | ТССЦ-403-8023
Раздел 5. Устройство бордюрных камней БР 100.30.18
45 | Установка бортовых камней бетонных: при других видах покрытий | м бортового камня | 535.32 | ТЕР27-02-010-02
46 | Камни бортовые: БР 100.30.18 /бетон В30 (М400), объем 0,052 м3/ (ГОСТ 6665-91) | шт. | 535 | ТССЦ-403-8022
Раздел 6. Устройство посевных газонов
47 | Подготовка почвы для устройства партерного и обыкновенного газона с внесением растительной земли слоем 15 см: механизированным способом//20см | м2 | 1692.37 | ТЕР47-01-046-03
48 | Земля растительная механизированной заготовки | м3 | -253.8555 | ТССЦ-407-0013
49 | На каждые 5 см изменения толщины слоя добавлять или исключать к расценкам с 47-01- 046-01 по 47-01-046-04 | м2 | 1692.37 | ТЕР47-01-046-05
50 | Земля растительная механизированной заготовки | м3 | -84.6185 | ТССЦ-407-0013
51 | Посев газонов партерных, мавританских и обыкновенных вручную | м2 | 1692.4 | ТЕР47-01-046-06
52 | Семена газонных трав (смесь) | кг | -62.4 | ТССЦ-414-0137
53 | Газон УНИВЕРСАЛЬНЫЙ-АЛЬТЕРНАТИВНЫЙ | кг | 62.4 | ТССЦ-414-0340
Заголовок
58 | Подготовка стандартных посадочных мест для деревьев и кустарников с круглым комом земли вручную размером: 0,8x0,6 м в естественном грунте | ям | 45 | ТЕР47-01-006-16
59 | Посадка деревьев и кустарников с комом земли размером: 0,8x0,6 м | деревьев или кустарников | 45 | ТЕР47-01-009-04
64 | Береза бородавчатая (повислая, плакучая), высота 3,0-4,0 м | шт. | 19 | ТССЦ-414-0070
69 | Сосна обыкновенная, высота 1,0-1,5 м | шт. | 6 | ТССЦ-414-0114
63 | Акация белая, высота 3,0-4,0 м | шт. | 20 | ТССЦ-414-0001
66 | Перевозка грузов автомобилями-самосвалами грузоподъемностью 10 т, работающих вне карьера, на расстояние: до 50 км I класс груза | 1 т груза | 2.25 | ТССЦпг03-21-01-050
67 | Погрузочные работы при автомобильных перевозках: материалов, перевозимых в ящиках | 1 т груза | 2.25 | ТССЦпг01-01-01-022
Составил: ___________________________
[должность, подпись (инициалы, фамилия)]
Проверил:
[должность, подпись (инициалы, фамилия)]
УТВЕРЖДАЮ
______________________
"____" ________________ 2024
ВЕДОМОСТЬ ОБЪЕМОВ РАБОТ № 09-01-01
ПНР Электроосвещение ЭО
Благоустройство с инженерными сетями на объетке "Военно-патриотический парк культуры и отдыха Республики Башкортостан "Патриот"имени героя Российской Федерации Серафимова Максима
№ п/п | Наименование | Ед. изм. | Кол. | Обоснование | Примечание
1 | 2 | 3 | 4 | 5 | 6
Раздел 1. ПНР
1 | Испытание кабеля силового длиной до 500 м напряжением до 1 кВ | 1 испытание | 8 | ТЕРп01-12-027-07
2 | Фазировка электрической линии или трансформатора с сетью напряжением: до 1 кВ | 1 фазировка | 8 | ТЕРп01-11-024-01
Составил: ____________________________
[должность, подпись (инициалы, фамилия)]
Проверил: ____________________________
[должность, подпись (инициалы, фамилия)]

## ТЗ
"УТВЕРЖДАЮ" Генеральный директор АНО ДО «Парк «Патриот» им. Героя РФ Серафимова М.В.» _______________А.А. Старшинин «___»___________________2024г. М.П.
Техническое задание Благоустройство с инженерными сетями на объетке «Военно-патриотический парк Республики Башкортостан «Патриот» имени Героя Российской Федерации Серафимова Максима Владимировича» расположенный по адресу: Республика Башкортостан, Уфимский муниципальный район, сельское поселение Юматовский сельсовет, парк Патриот
№ п/п | Наименование | Содержание
1 | Предмет договора | Благоустройство с инженерными сетями на объетке "Военно-патриотический парк культуры и отдыха Республики Башкортостан "Патриот"имени героя Российской Федерации Серафимова Максима Владимировича"
2 | Наименование, адрес, местоположение объектов работ: Юридический адрес: | Автономная некоммерческая организация дополнительного образования «Военно-патриотический парк Республики Башкортостан «Патриот» имени Героя Российской Федерации Серафимова Максима Владимировича», расположенная по адресу: Уфимский муниципальный район, сельское поселение Юматовский сельсовет, парк Патриот. Республика Башкортостан, г. Уфа, ул. Заки Валиди, д.2, помещ. 65-67 на цок.2 этаже литер А.
3 | Общие требования к работам | 1. Подрядчик обязан выполнить работу своими материалами, силами, инструментами и механизмами в соответствии с действующими нормами, правилами, инструкциями и государственными стандартами, действующими на территории РФ, а также настоящим техническим заданием. 2. Работы выполнить в полном объёме и сдать в установленные сроки на основании документа о приёмке. 3. Выполняемые работы должны проводиться в соответствии с Локальным сметным расчетом. 4. По завершению работ, мусор, образовавшийся в результате выполнения работ, оставшиеся материалы, оборудование и инструменты подрядной организации вывезти с территории объекта, где производились работы.
4 | Основные требования к работам
Электроосвещение ЭО. Спальные корпуса №1, №2
№ п/п | Наименование |  | Ед. изм. | Кол.
Раздел 1. Земляные работы
1 | Разработка траншей экскаватором «обратная лопата» с ковшом вместимостью 0,25 м3, группа грунтов: 2 |  | м3 | 127.2
2 | Устройство постели при одном кабеле в траншее |  | м | 303
3 | Песок несортированный |  | м3 | 18.2
4 | Засыпка вручную траншей, пазух котлованов и ям, группа грунтов: 1 |  | м3 | 36.4
5 | Песок несортированный |  | м3 | 40.04
6 | Засыпка траншей и котлованов с перемещением грунта до 5 м бульдозерами мощностью: 121 кВт (165 л.с.), группа грунтов 2 |  | м3 | 73
7 | Уплотнение грунта пневматическими трамбовками, группа грунтов: 1-2 |  | м3 | 73
8 | Прокладка волоконно-оптических кабелей в траншее (ленты сигнальной) |  | км | 0.303
9 | Лента сигнальная «Электро» с логотипом «Осторожно кабель» ЛСЭ-300 (100 мх300 мм) |  | шт | 3.03
Раздел 2. Прокладка кабеля
10 | Устройство трубопроводов из полиэтиленовых труб: до 2 отверстий |  | 1 канало-километр трубопровода | 0.303
11 | Труба напорная из полиэтилена PE 100 питьевая: ПЭ100 SDR17, размером 75х4,5 мм (ГОСТ 18599-2001, ГОСТ Р 52134-2003) |  | м | 303
12 | Кабель до 35 кВ в проложенных трубах, блоках и коробах, масса 1 м кабеля: до 1 кг |  | м | 303
13 | Кабель силовой с алюминиевыми жилами с изоляцией и оболочкой из ПВХ, не поддерживающий горение, бронированный, напряжением 0,66 кВ (ГОСТ 16442-80), марки: АВБбШв, с числом жил - 4 и сечением 16 мм2 |  | м | 309.06
Раздел 3. Освещение
14 | Бурение котлованов на глубину бурения: до 3 м, 2 группа грунтов |  | 1 котлован | 8
15 | Установка стальных конструкций, остающихся в теле бетона |  | т | 0.242
16 | Прочие индивидуальные сварные конструкции, масса сборочной единицы: до 0,1 т |  | т | 0.242
17 | Заполнение бетоном полых свай и свай-оболочек диаметром: до 80 см |  | м3 | 1.77
18 | Бетон тяжелый, класс: В25 (М350) |  | м3 | 1.8054
19 | Установка стальных опор промежуточных: свободностоящих, одностоечных массой до 2 т |  | т | 1.2
20 | Опоры оцинкованные |  | т | 1.236
21 | Затягивание провода в проложенные трубы и металлические рукава первого одножильного или многожильного в общей оплетке, суммарное сечение: до 6 мм2 |  | м | 64
22 | Кабель силовой с медными жилами с поливинилхлоридной изоляцией в поливинилхлоридной оболочке без защитного покрова: ВВГ, напряжением 0,66 кВ, число жил - 3 и сечением 1,5 мм2 |  | м | 65.28
23 | Кронштейны специальные на опорах для светильников сварные металлические, количество рожков: 1 |  | шт | 3
24 | Кронштейн однорожковый для установки на трубчатые и конические опоры для консольных светильников |  | шт | 3
25 | Кронштейны специальные на опорах для светильников сварные металлические, количество рожков: 2 |  | шт | 5
26 | Кронштейн двухрожковый односторонний для установки на конусные опоры для консольных светильников |  | шт | 5
27 | Прожектор, отдельно устанавливаемый: на кронштейне, установленном на опоре, с лампой мощностью 1000 Вт |  | шт | 13
28 | Светильник для наружного освещения консольный, с алюминиевым полированным отражателем |  | шт | 13
Электроснабжение ЭС. Спальные корпуса №1, №2
№ п/п | Наименование |  | Ед. изм. | Кол.
Раздел 1. Земляные работы
1 | Разработка траншей экскаватором «обратная лопата» с ковшом вместимостью 0,25 м3, группа грунтов: 2 |  | м3 | 47
2 | Устройство постели при одном кабеле в траншее |  | м | 112
3 | Песок несортированный |  | м3 | 6.7
4 | Засыпка вручную траншей, пазух котлованов и ям, группа грунтов: 1 |  | м3 | 13.4
5 | Песок несортированный |  | м3 | 14.74
6 | Засыпка траншей и котлованов с перемещением грунта до 5 м бульдозерами мощностью: 121 кВт (165 л.с.), группа грунтов 2 |  | м3 | 27
7 | Уплотнение грунта пневматическими трамбовками, группа грунтов: 1-2 |  | м3 | 27
8 | Прокладка волоконно-оптических кабелей в траншее (ленты сигнальной) |  | км | 0.112
9 | Лента сигнальная «Электро» с логотипом «Осторожно кабель» ЛСЭ-300 (100 мх300 мм) |  | шт | 1.12
Раздел 2. Прокладка кабеля
10 | Устройство трубопроводов из полиэтиленовых труб: до 2 отверстий |  | 1 канало-километр трубопровода | 0.112
11 | Труба напорная из полиэтилена PE 100 питьевая: ПЭ100 SDR17, размером 110х6,6 мм (ГОСТ 18599-2001, ГОСТ Р 52134-2003) |  | м | 112
12 | Кабель до 35 кВ в проложенных трубах, блоках и коробах, масса 1 м кабеля: до 1 кг |  | м | 224
13 | Кабель силовой с алюминиевыми жилами с изоляцией и оболочкой из ПВХ, не поддерживающий горение, бронированный, напряжением 0,66 кВ (ГОСТ 16442-80), марки: АВБбШв, с числом жил - 4 и сечением 25 мм2 |  | м | 228.48
Наружные сети водоснабжения В1. Спальные корпуса №1, №2.
№ п/п | Наименование |  | Ед. изм. | Кол.
Раздел 1. Земляные работы
Разработка грунта под колодцы и траншею
1 | Разработка грунта в траншеях экскаватором «обратная лопата» с ковшом вместимостью 0,65 (0,5-1) м3, группа грунтов: 2 |  | м3 | 254
2 | Разработка грунта вручную в траншеях глубиной до 2 м без креплений с откосами, группа грунтов: 2 |  | м3 | 16.5
Основание под трубопровод, колодцы
3 | Устройство основания под трубопроводы: песчаного |  | м3 | 8.9
4 | Песок несортированный |  | м3 | 9.79
Устройство защитного слоя трубопровода
5 | Засыпка вручную траншей, пазух котлованов и ям, группа грунтов: 1 |  | м3 | 25.3
6 | Песок несортированный |  | м3 | 27.83
Обратная засыпка трубопровода, колодцев
7 | Засыпка траншей и котлованов с перемещением грунта до 5 м бульдозерами мощностью: 121 кВт (165 л.с.), группа грунтов 2 |  | м3 грунта | 202.75
8 | Уплотнение грунта пневматическими трамбовками, группа грунтов: 1-2 |  | м3 | 20.275
Лента сигнальная
9 | Прокладка волоконно-оптических кабелей в траншее (ленты сигнальной) |  | км | 0.122
10 | Лента сигнальная "Внимание водопровод" ЛСВ 250 |  | м | 122
Раздел 2. Трубопровод
Прокладка трубопровода
11 | Укладка трубопроводов из полиэтиленовых труб диаметром: 50 мм |  | км | 0.122
12 | Установка полиэтиленовых фасонных частей: отводов, колен, патрубков, переходов |  | фасонных частей | 4
13 | Отвод 90° полиэтиленовый с удлиненным хвостовиком, диаметр: 63 мм (50 мм) |  | шт | 4
14 | Промывка без дезинфекции трубопроводов диаметром: 50-65 мм |  | км | 0.122
15 | Врезка в действующие внутренние сети трубопроводов отопления и водоснабжения диаметром: 50 мм |  | 1 врезка | 1
16 | Заделка сальников при проходе труб через фундаменты или стены подвала диаметром: до 100 мм |  | 1 сальник | 1
17 | Врезка в существующие сети из стальных труб стальных штуцеров (патрубков) диаметром: 50 мм |  | 1 врезка | 1
Устройство упора УГ2
18 | Устройство фундаментных плит железобетонных: плоских |  | м3 | 0.52
19 | Бетон тяжелый, класс: В15 (М200) |  | м3 | 0.5278
20 | Горячекатаная арматурная сталь периодического профиля класса: А-III, диаметром 10 мм |  | т | 0.01778
21 | Надбавки к ценам заготовок за сборку и сварку каркасов и сеток: плоских, диаметром 10 мм |  | т | 0.01778
Колодец водопроводный
22 | Устройство круглых колодцев из сборного железобетона в грунтах: мокрых |  | м3 | 3.47
23 | Плита днища: ПН15 /бетон В15 (М200), объем 0,38 м3, расход ар-ры 33,13 кг / (серия 3.900.1-14) |  | шт | 2
24 | Кольцо стеновое смотровых колодцев: КС15.6 /бетон В15 (М200), объем 0,265 м3, расход арматуры 4,94 кг/ (серия 3.900.1-14) |  | шт | 2
25 | Кольцо стеновое смотровых колодцев: КС15.9 /бетон В15 (М200), объем 0,40 м3, расход арматуры 7,02 кг/ (серия 3.900.1-14) |  | шт | 4
26 | Плита перекрытия: 1ПП15-2 /бетон В15 (М200), объем 0,27 м3, расход ар-ры 32,21кг/ (серия 3.900.1-14) |  | шт | 2
27 | Кольцо опорное КО-6 /бетон В15 (М200), объем 0,02 м3, расход ар-ры 1,10 кг / (серия 3.900.1-14) |  | шт | 2
28 | Люки чугунные: тяжелые |  | шт | 2
29 | Ограждения лестничных проемов, лестничные марши, пожарные лестницы |  | т | 0.039
30 | Масляная окраска металлических поверхностей: решеток, переплетов, труб диаметром менее 50 мм и т.п., количество окрасок 2 |  | м2 | 1.72
31 | Эмаль ПФ-115 серая |  | т | 0.0004231
32 | Гидроизоляция боковая обмазочная битумная в 2 слоя по выровненной поверхности бутовой кладки, кирпичу, бетону |  | м2 | 23.6
33 | Праймер битумный производства «Техно-Николь» |  | т | 0.05664
34 | Установка: гидрантов пожарных |  | шт | 1
Гильзы
35 | Пробивка в бетонных стенах и полах толщиной 100 мм отверстий площадью: до 500 см2 |  | отверстий | 4
36 | Заделка сальников при проходе труб через фундаменты или стены подвала диаметром: до 300 мм |  | 1 сальник | 4
37 | Установка стальных конструкций, остающихся в теле бетона |  | т | 0.00356
38 | Трубы стальные электросварные прямошовные диаметром: 50-80 мм (63х3 мм) |  | т | 0.00356
39 | Нанесение нормальной антикоррозионной битумно-резиновой или битумно-полимерной изоляции на стальные трубопроводы диаметром: 50 мм |  | км | 0.0008
40 | Праймер битумный производства «Техно-Николь» |  | т | 0.000616
Обвязка колодцев
41 | Установка задвижек или клапанов обратных стальных диаметром: 50 мм |  | 1 задвижка (или клапан обратный) | 4
42 | Краны шаровые фланцевые с рукояткой, давлением: 4,0 МПа (40 кгс/см2), диаметром 50 мм |  | шт | 4
43 | Приварка фланцев к стальным трубопроводам диаметром: 50 мм |  | 1 фланец | 8
44 | Тройники равнопроходные на Ру до 16 МПа (160 кгс/см2) диаметром условного прохода: 50 мм, наружным диаметром 57 мм, толщиной стенки 5 мм |  | шт | 4
Наружные сети канализации К1. Спальные корпуса №1, №2 .
№ п/п | Наименование |  | Ед. изм. | Кол.
Раздел 1. Канализация 1
Разработка грунта под колодцы и траншею
1 | Разработка грунта в траншеях экскаватором «обратная лопата» с ковшом вместимостью 0,65 (0,5-1) м3, группа грунтов: 2 |  | м3 | 150.6
2 | Разработка грунта вручную в траншеях глубиной до 2 м без креплений с откосами, группа грунтов: 2 |  | м3 | 25
Основание под трубопровод, колодцы
3 | Устройство основания под трубопроводы: песчаного |  | м3 | 5
4 | Песок несортированный |  | м3 | 5.5
Устройство защитного слоя трубопровода
5 | Засыпка вручную траншей, пазух котлованов и ям, группа грунтов: 1 |  | м3 | 7.6
6 | Песок несортированный |  | м3 | 8.36
Обратная засыпка трубопровода, колодцев
7 | Засыпка траншей и котлованов с перемещением грунта до 5 м бульдозерами мощностью: 121 кВт (165 л.с.), группа грунтов 2 |  | м3 | 112
8 | Уплотнение грунта пневматическими трамбовками, группа грунтов: 1-2 |  | м3 | 112
Трубопровод
Прокладка трубопровода
9 | Укладка канализационных безнапорных раструбных труб из поливинилхлорида (ПВХ) диаметром: 250 мм |  | м | 14.4
10 | Трубы дренажные полиэтиленовые гофрированные двухслойные, марка "Перфокор" (ТУ 2248-004-73011750-2011): SN 8, диаметром 160 мм (ПРАГМА Ду160 мм) |  | м | 14.4
Колодецы канализационные
11 | Устройство круглых сборных железобетонных канализационных колодцев диаметром: 1,5 м в мокрых грунтах |  | м3 | 8.08
12 | Плита днища: ПН15 /бетон В15 (М200), объем 0,38 м3, расход ар-ры 33,13 кг / (серия 3.900.1-14) |  | шт | 4
13 | Кольцо стеновое смотровых колодцев: КС15.6 /бетон В15 (М200), объем 0,265 м3, расход арматуры 4,94 кг/ (серия 3.900.1-14) |  | шт | 8
14 | Кольцо стеновое смотровых колодцев: КС15.9 /бетон В15 (М200), объем 0,40 м3, расход арматуры 7,02 кг/ (серия 3.900.1-14) |  | шт | 8
15 | Плита перекрытия: 1ПП15-2 /бетон В15 (М200), объем 0,27 м3, расход ар-ры 32,21кг/ (серия 3.900.1-14) |  | шт | 4
16 | Кольцо опорное КО-6 /бетон В15 (М200), объем 0,02 м3, расход ар-ры 1,10 кг / (серия 3.900.1-14) |  | шт | 8
17 | Люки чугунные: тяжелые |  | шт | 4
18 | Ограждения лестничных проемов, лестничные марши, пожарные лестницы |  | т | 0.1428
19 | Масляная окраска металлических поверхностей: решеток, переплетов, труб диаметром менее 50 мм и т.п., количество окрасок 2 |  | м2 | 4.16
20 | Эмаль ПФ-115 серая |  | т | 0.0010234
21 | Гидроизоляция боковая обмазочная битумная в 2 слоя по выровненной поверхности бутовой кладки, кирпичу, бетону |  | м2 | 265.94
22 | Праймер битумный производства «Техно-Николь» |  | т | 0.63826
Гильзы
23 | Пробивка в бетонных стенах и полах толщиной 100 мм отверстий площадью: до 500 см2 |  | отверстий | 8
24 | Заделка сальников при проходе труб через фундаменты или стены подвала диаметром: до 300 мм |  | 1 сальник | 8
25 | Установка стальных конструкций, остающихся в теле бетона |  | т | 0.022576
26 | Трубы стальные электросварные прямошовные диаметром: 200-300 мм (219х4 мм) |  | т | 0.033936
27 | Нанесение нормальной антикоррозионной битумно-резиновой или битумно-полимерной изоляции на стальные трубопроводы диаметром: 50 мм |  | км | 0.0016
28 | Праймер битумный производства «Техно-Николь» |  | т | 0.001232
Раздел 2. Канализация 2
29 | Разработка грунта в траншеях экскаватором «обратная лопата» с ковшом вместимостью 0,65 (0,5-1) м3, группа грунтов: 2 |  | м3 | 7.93
30 | Разработка грунта вручную в траншеях глубиной до 2 м без креплений с откосами, группа грунтов: 2 |  | м3 | 1.43
Демонтаж существующей бытовой канализаци
31 | Устройство круглых сборных железобетонных канализационных колодцев диаметром: 1 м в мокрых грунтах |  | м3 | 7.5
32 | Разборка трубопроводов канализации: из керамических труб диаметром 150 мм |  | м | 76
33 | Разборка трубопроводов канализации: из керамических труб диаметром 150 мм |  | м | 11
Землянные работы
Канализация
Разработка грунта под колодцы и траншею
34 | Разработка грунта в траншеях экскаватором «обратная лопата» с ковшом вместимостью 0,65 (0,5-1) м3, группа грунтов: 2 |  | м3 | 280.42
35 | Разработка грунта в отвал в котлованах объемом от 1000 до 3000 м3 экскаваторами с ковшом вместимостью 0,65 м3, группа грунтов: 2 |  | м3 | 307.47
Основание под трубопровод
36 | Устройство основания под трубопроводы: песчаного |  | м3 | 21.311
Устройство защитного слоя трубопровода
37 | Засыпка вручную траншей, пазух котлованов и ям, группа грунтов: 2 |  | м3 | 110.6955
Обратная засыпка трубопровода, колодцев
38 | Засыпка траншей и котлованов с перемещением грунта до 5 м бульдозерами мощностью: 121 кВт (165 л.с.), группа грунтов 2 |  | м3 | 571.93
Канализация
Монтаж колодаца системы канализации
39 | Устройство круглых сборных железобетонных канализационных колодцев диаметром: 1,5 м в мокрых грунтах |  | м3 | 11.625
40 | Плита днища: ПН15 /бетон В15 (М200), объем 0,38 м3, расход ар-ры 33,13 кг / (серия 3.900.1-14) |  | шт | 5
41 | Плита днища: ПН10 /бетон В15 (М200), объем 0,18 м3, расход ар-ры 15,14 кг / (серия 3.900.1-14) |  | шт | 3
42 | Кольцо стеновое смотровых колодцев: КС10.9 /бетон В15 (М200), объем 0,24 м3, расход арматуры 5,66 кг/ (серия 3.900.1-14) |  | шт | 6
43 | Кольцо стеновое смотровых колодцев: КС15.6 /бетон В15 (М200), объем 0,265 м3, расход арматуры 4,94 кг/ (серия 3.900.1-14) |  | шт | 3
44 | Кольцо стеновое смотровых колодцев: КС15.9 /бетон В15 (М200), объем 0,40 м3, расход арматуры 7,02 кг/ (серия 3.900.1-14) |  | шт | 13
45 | Плита перекрытия: ПП10-2 /бетон В15 (М200), объем 0,10 м3, расход ар-ры 16,65 кг/ (серия 3.900.1-14) |  | шт | 1
46 | Плита перекрытия: 1ПП15-2 /бетон В15 (М200), объем 0,27 м3, расход ар-ры 32,21кг/ (серия 3.900.1-14) |  | шт | 5
47 | Кольцо опорное КО-6 /бетон В15 (М200), объем 0,02 м3, расход ар-ры 1,10 кг / (серия 3.900.1-14) |  | шт | 15
48 | Отдельные конструктивные элементы зданий и сооружений с преобладанием: горячекатаных профилей, средняя масса сборочной единицы до 0,1 т |  | т | 0.2206
49 | Люк чугунный тяжелый (ГОСТ 3634-99) марка Т(С250)-В-1-60 |  | шт | 8
50 | Трубы стальные электросварные прямошовные со снятой фаской из стали марок БСт2кп-БСт4кп и БСт2пс-БСт4пс наружный диаметр: 325 мм, толщина стенки 6 мм |  | м | 0.8
51 | Трубы стальные электросварные прямошовные и спирально-шовные группы А и Б с сопротивлением по разрыву 38 кгс/мм2, наружный диаметр: 426 мм, толщина стенки 7 мм |  | м | 1.6
Устройство упоров УГ2
52 | Устройство железобетонных фундаментов общего назначения под колонны объемом: до 3 м3 |  | м3 | 0.52
53 | Бетон тяжелый, класс: В15 (М200) |  | м3 | 0.5278
54 | Сталь круглая углеродистая обыкновенного качества марки ВСт3пс5-1 диаметром: 10 мм |  | т | 0.00688
55 | Арматурные сетки сварные |  | т | 0.0109
Бытовая канализация К1
56 | Укладка канализационных безнапорных раструбных труб из поливинилхлорида (ПВХ) диаметром: 250 мм |  | м | 217.05
57 | Протаскивание в футляр стальных труб диаметром: 200 мм |  | м | 20
58 | трубы ПРАГМА Ду160 SN8 PPR-B |  | м | 93.55
59 | трубы ПРАГМА Ду200 SN8 PPR-B |  | м | 123.5
Наружные сети теплоснабжения ТС. Спальные корпуса №1, №2.
№ п/п | Наименование |  | Ед. изм. | Кол.
Раздел 1. Земляные работы
Разработка грунта траншей и котолованов
1 | Разработка грунта в траншеях экскаватором «обратная лопата» с ковшом вместимостью 0,65 (0,5-1) м3, группа грунтов: 2 |  | м3 | 840.565
2 | Разработка грунта вручную в траншеях глубиной до 2 м без креплений с откосами, группа грунтов: 2 |  | м3 | 19.375
Основание под трубопровод
3 | Устройство основания под трубопроводы: песчаного |  | м3 | 31.62
4 | Песок несортированный |  | м3 | 34.782
Засыпка пазух
5 | Засыпка вручную траншей, пазух котлованов и ям, группа грунтов: 1 |  | м3 | 39.99
6 | Песок несортированный |  | м3 | 43.989
Обратная засыпка
7 | Засыпка траншей и котлованов с перемещением грунта до 5 м бульдозерами мощностью: 121 кВт (165 л.с.), группа грунтов 2 |  | м3 | 724.935
8 | Уплотнение грунта пневматическими трамбовками, группа грунтов: 1-2 |  | м3 | 724.935
Лента сигнальная
9 | Прокладка волоконно-оптических кабелей в траншее (ленты сигнальной) |  | км | 0.496
10 | Лента сигнальная "Внимание теплосеть" ЛСТ 250 |  | м | 496
Раздел 2. Трубопровод
Прокладка трубопровода
11 | Бесканальная прокладка трубопроводов в изоляции из пенополиуретана (ППУ) с изоляцией стыков скорлупами при условном давлении 1,6 МПа, температуре 150°С, диаметр труб: до 50 мм |  | км | 0.496
12 | Труба стальная изолированная пенополиуретаном (ГОСТ 30732-2006) в полиэтиленовой оболочке диаметром: 32 мм (25 мм), толщиной стенки 3 мм, наружным диаметром оболочки 90 мм |  | м | 124
13 | Труба стальная изолированная пенополиуретаном (ГОСТ 30732-2006) в полиэтиленовой оболочке диаметром: 45 мм (40 мм), толщиной стенки 3 мм, наружным диаметром оболочки 125 мм |  | м | 248
14 | Труба стальная изолированная пенополиуретаном (ГОСТ 30732-2006) в полиэтиленовой оболочке диаметром: 45 мм (40 мм), толщиной стенки 3 мм, наружным диаметром оболочки 125 мм |  | м | 124
15 | Врезка в действующие внутренние сети трубопроводов отопления и водоснабжения диаметром: 25 мм |  | 1 врезка | 1
16 | Врезка в действующие внутренние сети трубопроводов отопления и водоснабжения диаметром: 40 мм |  | 1 врезка | 2
17 | Рентгенографический контроль трубопровода через одну стенку, толщина стенки: до 40 мм |  | 1 снимок | 2
Обвязка камеры УТ1
18 | Отводы стальные крутоизогнутые бесшовные приварные (ГОСТ 17375-01): 90 град., наружным диаметром 32 мм, толщиной стенки 2,0 мм |  | шт | 3
19 | Отводы стальные крутоизогнутые бесшовные приварные (ГОСТ 17375-01): 90 град., наружным диаметром 57 мм, толщиной стенки 3,0 мм |  | шт | 9
20 | Установка задвижек или клапанов обратных стальных диаметром: до 50 мм |  | 1 задвижка (или клапан обратный) | 12.4
21 | Краны шаровые фланцевые с рукояткой, давлением: 4,0 МПа (40 кгс/см2), диаметром 25 мм |  | шт | 3
22 | Краны шаровые фланцевые с рукояткой, давлением: 4,0 МПа (40 кгс/см2), диаметром 40 мм |  | шт | 9
23 | Установка воздухоотводчиков |  | шт | 12
24 | Вентили проходные фланцевые: 15С65НЖ для воды и пара, давлением 1,6 МПа (16 кгс/см2) с ответными фланцами, диаметром 25 мм |  | шт | 3
25 | Вентили проходные фланцевые: 15С65НЖ для воды и пара, давлением 1,6 МПа (16 кгс/см2) с ответными фланцами, диаметром 40 мм |  | шт | 9
Неподвижные опоры
26 | Устройство бетонной подготовки |  | м3 | 1.705
27 | Бетон тяжелый, класс: В7,5 (М100) |  | м3 | 1.7391
28 | Устройство неподвижных щитовых опор: из монолитного железобетона |  | м3 | 21.235
29 | Бетон тяжелый, класс: В20 (М250) |  | м3 | 21.6597
30 | Горячекатаная арматурная сталь гладкая класса А-I, диаметром: 10 мм |  | т | 0.041075
31 | Надбавки к ценам заготовок за сборку и сварку каркасов и сеток: плоских, диаметром 10 мм |  | т | 0.041075
32 | Горячекатаная арматурная сталь гладкая класса А-I, диаметром: 8 мм |  | т | 0.10323
33 | Надбавки к ценам заготовок за сборку и сварку каркасов и сеток: плоских, диаметром 8 мм |  | т | 0.10323
34 | Горячекатаная арматурная сталь периодического профиля класса: А-III, диаметром 20 мм |  | т | 3.6503
35 | Надбавки к ценам заготовок за сборку и сварку каркасов и сеток: плоских, диаметром 20 мм |  | т | 3.6503
36 | Гидроизоляция боковая обмазочная битумная в 2 слоя по выровненной поверхности бутовой кладки, кирпичу, бетону |  | м2 | 22.94
37 | Праймер битумный производства «Техно-Николь» |  | т | 0.055056
Благоустройство
№ п/п | Наименование |  | Ед. изм. | Кол.
Раздел 1. Вертикальная планировка
Плодородно-растительный грунт
1 | Разработка грунта с перемещением до 10 м бульдозерами мощностью: 96 кВт (130 л.с.), группа грунтов 1//снятие грунта |  | м3 | 900
2 | При перемещении грунта на каждые последующие 10 м добавлять: к расценке 01-01-031-01 |  | м3 | 900
3 | Разработка грунта с перемещением до 10 м бульдозерами мощностью: 79 кВт (108 л.с.), группа грунтов 1//надвижка |  | м3 | 104
4 | При перемещении грунта на каждые последующие 10 м добавлять: к расценке 01-01-030-05 |  | м3 | 104
5 | Разработка грунта с погрузкой на автомобили-самосвалы экскаваторами с ковшом вместимостью: 0,65 (0,5-1) м3, группа грунтов 2//излишки природного грунта |  | м3 | 796
6 | Перевозка грузов автомобилями-самосвалами грузоподъемностью 10 т, работающих вне карьера, на расстояние: до 25 км I класс груза |  | т | 1114.4
Минеральный грунт
7 | Разработка грунта в отвал экскаваторами «драглайн» или «обратная лопата» с ковшом вместимостью: 0,65 (0,5-1) м3, группа грунтов 2 (устройство выемки под дорожные одежды) |  | м3 | 913
8 | Разработка грунта с погрузкой на автомобили-самосвалы экскаваторами с ковшом вместимостью: 0,65 (0,5-1) м3, группа грунтов 2//излишки минерального грунта |  | м3 | 703
9 | Перевозка грузов автомобилями-самосвалами грузоподъемностью 10 т, работающих вне карьера, на расстояние: до 25 км I класс груза |  | т | 1195.1
Планировка
10 | Уплотнение грунта прицепными катками на пневмоколесном ходу 25 т на первый проход по одному следу при толщине слоя: 30 см |  | м3 | 773.21
11 | Планировка площадей бульдозерами мощностью: 59 кВт (80 л.с.) |  | м2 | 2577.38
Раздел 2. Асфальтовые уличные проезды
12 | Устройство подстилающих и выравнивающих слоев оснований: из песчано-гравийной смеси, дресвы |  | м3 | 584.4075
13 | Смесь песчано-гравийная природная |  | м3 | 701.289
14 | Устройство подстилающих и выравнивающих слоев оснований: из щебня |  | м3 | 467.526
15 | Щебень из природного камня для строительных работ марка: 800, фракция 20-40 мм |  | м3 | 438.3
16 | Щебень из природного камня для строительных работ марка: 800, фракция 5-20 мм |  | м3 | 146.1
17 | Розлив вяжущих материалов (0,8л/м2, 1,05 кг/л) |  | т | 1.96
18 | Устройство покрытия толщиной 4 см из горячих асфальтобетонных смесей плотных крупнозернистых типа АБ, плотность каменных материалов: 2,5-2,9 т/м3 |  | м2 | 2337.63
19 | На каждые 0,5 см изменения толщины покрытия добавлять или исключать: к расценке 27-06-020-03/5 см |  | м2 | 2337.63
20 | Смеси асфальтобетонные дорожные, крупнозернистые, марка: II, тип Б |  | т | 280.05
21 | Розлив вяжущих материалов (0,8л/м2, 1,05 кг/л) |  | т | 1.9636
22 | Устройство покрытия толщиной 4 см из горячих асфальтобетонных смесей плотных мелкозернистых типа АБВ, плотность каменных материалов: 2,5-2,9 т/м3 |  | м2 | 2337.63
23 | На каждые 0,5 см изменения толщины покрытия добавлять или исключать: к расценке 27-06-020-01 |  | м2 | 2337.63
24 | Смеси асфальтобетонные дорожные, мелкозернистые, марка: II, тип Б |  | т | 282.39
Раздел 3. Отмостка
25 | Устройство подстилающих и выравнивающих слоев оснований: из песчано-гравийной смеси, дресвы |  | м3 | 47.95
26 | Смесь песчано-гравийная природная |  | м3 | 58.5
27 | Розлив вяжущих материалов (битум) |  | т | 0.094
28 | Устройство покрытия толщиной 4 см из горячих асфальтобетонных смесей плотных мелкозернистых типа АБВ, плотность каменных материалов: 3 т/м3 и более//5см |  | м2 | 239.75
29 | На каждые 0,5 см изменения толщины покрытия добавлять или исключать: к расценке 27-06-020-02 |  | м2 | 239.75
30 | Смеси асфальтобетонные дорожные, мелкозернистые, марка: II, тип Б |  | т | 30.59
Раздел 4. Устройство бордюрных камней БР 100.20.8
31 | Установка бортовых камней бетонных: при других видах покрытий |  | м | 62.4
32 | Бетон тяжелый, класс: В15 (М200) |  | м3 | 3.1662
33 | Раствор готовый кладочный цементный марки: 100 |  | м3 | 0.012355
34 | Камни бортовые: БР 100.20.8 /бетон В22,5 (М300), объем 0,016 м3/ (ГОСТ 6665-91) |  | шт | 63
Раздел 5. Устройство бордюрных камней БР 100.30.18
35 | Установка бортовых камней бетонных: при других видах покрытий |  | м | 535.32
36 | Камни бортовые: БР 100.30.18 /бетон В30 (М400), объем 0,052 м3/ (ГОСТ 6665-91) |  | шт | 535
Раздел 6. Устройство посевных газонов
37 | Подготовка почвы для устройства партерного и обыкновенного газона с внесением растительной земли слоем 15 см: механизированным способом//20см |  | м2 | 1692.37
38 | На каждые 5 см изменения толщины слоя добавлять или исключать к расценкам с 47-01- 046-01 по 47-01-046-04 |  | м2 | 1692.37
39 | Посев газонов партерных, мавританских и обыкновенных вручную |  | м2 | 1692.4
40 | Газон УНИВЕРСАЛЬНЫЙ-АЛЬТЕРНАТИВНЫЙ |  | кг | 62.4
Заголовок
41 | Подготовка стандартных посадочных мест для деревьев и кустарников с круглым комом земли вручную размером: 0,8x0,6 м в естественном грунте |  | ям | 45
42 | Посадка деревьев и кустарников с комом земли размером: 0,8x0,6 м |  | деревьев или кустарников | 45
43 | Береза бородавчатая (повислая, плакучая), высота 3,0-4,0 м |  | шт | 19
44 | Сосна обыкновенная, высота 1,0-1,5 м |  | шт | 6
45 | Акация белая, высота 3,0-4,0 м |  | шт | 20
46 | Перевозка грузов автомобилями-самосвалами грузоподъемностью 10 т, работающих вне карьера, на расстояние: до 50 км I класс груза |  | т | 2.25
47 | Погрузочные работы при автомобильных перевозках: материалов, перевозимых в ящиках |  | т | 2.25
ПНР Электроосвещение ЭО. Спальные корпуса №1, №2.
№ п/п | Наименование |  | Ед. изм. | Кол.
Раздел 1. ПНР
1 | Испытание кабеля силового длиной до 500 м напряжением до 1 кВ |  | 1 испытание | 8
2 | Фазировка электрической линии или трансформатора с сетью напряжением: до 1 кВ |  | 1 фазировка | 8
5 | Требования к применяемым материалам | 1. Предусмотреть применение в конструкциях высококачественных, экологически чистых материалов и изделий, отделочные материалы должны иметь санитарные и пожарные сертификаты, повышенную износоустойчивость. 2. Соответствовать санитарно-эпидемиологическим и пожарным требованиям.
6 | Требования безопасности | Обеспечить при выполнении работ соблюдение норм и правил техники безопасности и охраны труда.
7 | Требования к качеству, техническим характеристикам услуг, требования к их безопасности, требования к результатам услуг | Работы выполняются с учетом: 1. Постановления Правительства Российской Федерации от 23 февраля 1994 г. № 140 «О рекультивации земель, снятии, сохранении и рациональном использовании плодородного слоя почвы». 2. ГОСТ 51872-2002, СП 126.13330.2012, СП 47.13330.2012. 3. СНиП 12-01-2004 «Организация строительства» и СНиП 3.02.01-87 «СНиП 12-03-2001 г., ч. 1; 12-04-2002 г., ч. 2 «Безопасность труда в строительстве». Земляные сооружения, основания и фундаменты». 4. СП 42.13330.2016 «Градостроительство. Планировка и застройка городских и сельских поселений». 5. СП 118.13330.2012* Общественные здания и сооружения. 6. СП 59.13330.2020 Свод пробил Доступность зданий и сооружений для маломобильных групп населения.
| Составил: |  | _______________Ю.А. Мошин
«___»_________________2024г.